## Kategorie
Grupa 1 | ID Kategorii | Grupa 2 | ID Kategorii | Grupa 3 | ID Kategorii
Przewody | 1 | Przewody | 1.01 | Przewody Audio-Video | 1.01.01
| 1 | Przewody | 1.01 | Przewody bezhalogenowe | 1.01.02
| 1 | Przewody | 1.01 | Przewody dźwigowe | 1.01.03
| 1 | Przewody | 1.01 | przewody głębinowe | 1.01.04
| 1 | Przewody | 1.01 | przewody gónicze | 1.01.05
| 1 | Przewody | 1.01 | Przewody grzejne | 1.01.06
| 1 | Przewody | 1.01 | przewody instalacyjne | 1.01.07
| 1 | Przewody | 1.01 | Przewody kabelkowe | 1.01.08
| 1 | Przewody | 1.01 | przewody kolejowe | 1.01.09
| 1 | Przewody | 1.01 | przewody komputerowe | 1.01.10
| 1 | Przewody | 1.01 | przewody koncentryczne | 1.01.11
| 1 | Przewody | 1.01 | Przewody mieszkaniowe | 1.01.12
| 1 | Przewody | 1.01 | przewody p.poż | 1.01.13
| 1 | Przewody | 1.01 | przewody przemysłowe | 1.01.14
| 1 | Przewody | 1.01 | przewody samochodowe | 1.01.15
| 1 | Przewody | 1.01 | przewody siliconowe | 1.01.16
| 1 | Przewody | 1.01 | przewody spawalnicze | 1.01.17
| 1 | Przewody | 1.01 | przewody sterownicze | 1.01.18
| 1 | Przewody | 1.01 | przewody warsztatowe | 1.01.19
| 1 | Płaskowniki | 1.02 | płaskowniki miedziane | 1.02.01
| 1 | Płaskowniki | 1.02 | Płaskowniki aluminiowe | 1.02.02
| 1 | Płaskowniki | 1.02 | Szynoprzewody | 1.02.03
Kable | 2 | Kable aluminiowe | 2.01 | Kable aluminiowe Średnie napięcie | 2.01.01
| 2 | Kable aluminiowe | 2.01 | Kable aluminiowe | 2.01.02
| 2 | Kable aluminiowe | 2.01 | Kable aluminiowe Usieciowane | 2.01.03
| 2 | Kable i przewody do linii napowietrznych | 2.02 | linia goła | 2.02.01
| 2 | Kable i przewody do linii napowietrznych | 2.02 | Linia Izolowane | 2.02.02
| 2 | Kable i przewody gołe | 2.03 | Kable i przewody gołe | 2.03.01
| 2 | Kable i przewody gołe | 2.03 | Przewody Jezdne | 2.03.03
| 2 | Kable i przewody gołe | 2.03 | Przewody Nawojowe | 2.03.04
| 2 | kable miedziane | 2.04 | Kable bezhalogenowe | 2.04.01
| 2 | kable miedziane | 2.04 | Kable miedziane | 2.04.02
| 2 | kable miedziane | 2.04 | kable miedziane górnicze | 2.04.03
| 2 | kable miedziane | 2.04 | kable miedziane Średnie napięcie | 2.04.04
| 2 | kable miedziane | 2.04 | Kable miedziane usieciowane | 2.04.05
| 2 | Kable okrętowe | 2.05 | Kable okrętowe | 2.05.01
| 2 | Kable sygnalizacyjne | 2.06 | Kable sygnalizacyjne | 2.06.01
| 2 | Kable sygnalizacyjne | 2.06 | Kable sygnalizacyjne górnicze | 2.06.02
| 2 | Kable telekomunikacyjne | 2.07 | Światłowody | 2.07.01
| 2 | Kable telekomunikacyjne | 2.07 | Kable TKD | 2.07.02
| 2 | Kable telekomunikacyjne | 2.07 | Przewody telekomunikacyjne p.poż | 2.07.03
| 2 | Kable telekomunikacyjne | 2.07 | Przewody stacyjne | 2.07.04
| 2 | Kable telekomunikacyjne | 2.07 | Przewody telekomunikacyjne | 2.07.05
| 2 | Kable telekomunikacyjne | 2.07 | Przewody telekomunikacyjne górnicze | 2.07.06
Źródła Światła | 3 | Lampy metalohalogenkowe | 3.01 | Lampy metalohalogenkowe | 3.01.01
| 3 | Lampy rtęciowe | 3.02 | Lampy rtęciowe | 3.02.01
| 3 | Lampy sodowe | 3.03 | Lampy sodowe | 3.03.01
| 3 | Lampy żarowo-rtęciowe | 3.05 | Lampy żarowo-rtęciowe | 3.05.01
| 3 | Promienniki podczerwieni | 3.06 | Promienniki podczerwieni | 3.06.01
| 3 | Świetlówki komp. niezintegrowane | 3.07 | Świetlówki komp. niezintegrowane | 3.07.01
| 3 | Świetlówki komp. zitegrowane | 3.08 | Świetlówki komp. zitegrowane | 3.08.01
| 3 | Świetlówki liniowe standardowe | 3.09 | Świetlówki liniowe standardowe | 3.09.01
| 3 | Świetlówki liniowe trójpasmowe | 3.10 | Świetlówki liniowe trójpasmowe | 3.10.01
| 3 | Żarówki głównego szer. | 3.13 | Żarówki głównego szer. | 3.13.01
| 3 | Żarówki halogenowe | 3.14 | Żarówki halogenowe | 3.14.01
| 3 | żarówki tablicowe, AGD | 3.15 | żarówki tablicowe, AGD | 3,15,01
Źródła Światła LED | 4 | Typu "Głównego szeegu" | 4.01 | Typu "Głównego szeegu" | 4.01.01
| 4 | Typu "Halogenowe" | 4.02 | Typu "Halogenowe" | 4.02.01
| 4 | Węże LED | 4.03 | Węże LED | 4.03.01
| 4 | Pozostałe | 4.04 | Pozostałe | 4.04.01
Oprawy | 5 | belki świetlówkowe | 5.01 | belki świetlówkowe | 5.01.01
| 5 | Linie świetlne | 5.03 | Linie świetlne | 5.03.01
| 5 | Oprawy awaryjne | 5.04 | Oprawy awaryjne | 5.04.01
| 5 | Oprawy awaryjne | 5.04 | Piktogramy | 5.04.02
| 5 | Oprawy chodnikowe | 5.05 | Oprawy chodnikowe | 5.05.01
| 5 | Oprawy dekoracyjne | 5.06 | Kinkiety | 5.06.01
| 5 | Oprawy dekoracyjne | 5.06 | Oprawy dekoracyjne | 5.06.02
| 5 | Oprawy dekoracyjne | 5.06 | plafoniery | 5.06.03
| 5 | Oprawy herm. świetlówkowe | 5.07 | Oprawy herm. świetlówkowe | 5.07.01
| 5 | Oprawy kanałowe | 5.08 | Oprawy kanałowe | 5.08.01
| 5 | Oprawy nasufitowe rastrowe | 5.09 | oprawy nasufitowe rastrowe | 5.09.01
| 5 | Projektory | 5.10 | Projektory | 5.10.01
| 5 | Oprawy nasufitowe z kloszem | 5.11 | Oprawy nasufitowe z kloszem | 5.11.01
| 5 | Oprawy p/wyb. | 5.12 | Oprawy p/wyb. | 5.12.01
| 5 | Oprawy p/wyb. | 5.12 | Oprawy p/wyb. świetlówkowe | 5.12.02
| 5 | Oprawy park. i ogrod. | 5.13 | Oprawy park. i ogrod. | 5.13.01
| 5 | Oprawy przemysłowe | 5.14 | Oprawy przemysłowe | 5.14.01
| 5 | Oprawy uliczne | 5.16 | Oprawy uliczne | 5.16.01
| 5 | Oprawy wstrop. rastrowe | 5.17 | Oprawy wstrop. rastrowe | 5.17.01
| 5 | Osprzęt do opraw | 5.18 | Oprawki do źródeł światła | 5.18.02
| 5 | Osprzęt do opraw | 5.18 | Osprzęt do opraw stateczniki | 5.18.04
| 5 | Osprzęt do opraw | 5.18 | Osprzęt do opraw zapłonniki | 5.18.05
| 5 | Iluminacje | 5.19 | Iluminacje | 5.19.01
Oprawy LED | 6 | belki świetlówkowe | 6.01 | belki świetlówkowe | 6.01.01
| 6 | Linie świetlne | 6.03 | Linie świetlne | 6.03.01
| 6 | Oprawy awaryjne | 6.04 | Oprawy awaryjne | 6.04.01
| 6 | Oprawy awaryjne | 6.04 | Piktogramy | 6.04.02
| 6 | Oprawy chodnikowe | 6.05 | Oprawy chodnikowe | 6.05.01
| 6 | Oprawy dekoracyjne | 6.06 | Kinkiety | 6.06.01
| 6 | Oprawy dekoracyjne | 6.06 | Oprawy dekoracyjne | 6.06.02
| 6 | Oprawy dekoracyjne | 6.06 | plafoniery | 6.06.03
| 6 | Oprawy herm. świetlówkowe | 6.07 | Oprawy herm. świetlówkowe | 6.07.01
| 6 | Oprawy kanałowe | 6.08 | Oprawy kanałowe | 6.08.01
| 6 | Oprawy nasufitowe rastrowe | 6.09 | oprawy nasufitowe rastrowe | 6.09.01
| 6 | Projektory | 6.10 | Projektory | 6.10.01
| 6 | Oprawy nasufitowe z kloszem | 6.11 | Oprawy nasufitowe z kloszem | 6.11.01
| 6 | Oprawy p/wyb. | 6.12 | Oprawy p/wyb. | 6.12.01
| 6 | Oprawy p/wyb. | 6.12 | Oprawy p/wyb. świetlówkowe | 6.12.02
| 6 | Oprawy park. i ogrod. | 6.13 | Oprawy park. i ogrod. | 6.13.01
| 6 | Oprawy przemysłowe | 6.14 | Oprawy przemysłowe | 6.14.01
| 6 | Oprawy uliczne | 6.16 | Oprawy uliczne | 6.16.01
| 6 | Oprawy wstrop. rastrowe | 6.17 | Oprawy wstrop. rastrowe | 6.17.01
| 6 | Osprzęt do opraw LED | 6.18 | Oprawy wstrop. rastrowe | 6.18.01
Osprzęt instalacyjny | 7 | Łączniki i gnizadka | 7.01 | Biały osprzęt | 7.01.01
| 7 | Dzwonki i syreny | 7.02 | Dzwonki i syreny | 7.02.01
| 7 | Folia | 7.03 | Folia | 7.03.01
| 7 | Puszki | 7.04 | Puszki | 7.04.01
| 7 | Złączki | 7.05 | Złączki | 7.05.01
| 7 | Końcówki kablowe | 7.06 | Końcówki kablowe | 7.06.01
| 7 | Mufy i głowice | 7.07 | Mufy i głowice | 7.07.01
| 7 | Narzędzia | 7.08 | Narzędzia | 7.08.01
| 7 | Oznaczniki | 7.09 | Oznaczniki | 7.09.01
| 7 | Przedłużacze | 7.10 | Przedłużacze | 7.10.01
| 7 | Gniazda i wtyki siłowe | 7.11 | Gniazda i wtyki siłowe | 7.11.01
Aparatura łącznikowa i rozdzielcza nn | 8 | Aparatura modułowa | 8.01 | Aparatura modułowa | 8.01.01
| 8 | Automatyka i napędy | 8.02 | Automatyka i napędy | 8.02.01
| 8 | Automatyka i napędy | 8.02 | Czujniki | 8.02.03
| 8 | Automatyka i napędy | 8.02 | Falowniki | 8.02.04
| 8 | Automatyka i napędy | 8.02 | Przekaźniki | 8.02.05
| 8 | Automatyka i napędy | 8.02 | Softstarty | 8.02.07
| 8 | Automatyka i napędy | 8.02 | Sterowniki | 8.02.08
| 8 | Automatyka i napędy | 8.02 | Zasilacze | 8.02.09
| 8 | Automatyka i napędy | 8.02 | łączniki krańcowe | 8.02.10
| 8 | Elementy sterowania i sygnalizacji | 8.03 | Elementy sterowania i sygnalizacji | 8.03.02
| 8 | Styczniki | 8.04 | Styczniki | 8.04.01
| 8 | Transformatory nn | 8.05 | Transformatory nn | 8.05.01
| 8 | Wkładki bezpiecznikowe | 8.06 | Wkładki bezpiecznikowe | 8.06.01
| 8 | Wyłączniki mocy | 8.07 | Wyłączniki mocy | 8.07.01
| 8 | Wyłączniki silnikowe | 8.08 | Wyłączniki silnikowe | 8.08.01
| 8 | łączniki krańcowe | 8.09 | łączniki krańcowe | 8.09.01
| 8 | Łączniki krzywkowe | 8.10 | Łączniki krzywkowe | 8.10.01
| 8 | Ograniczniki przepięć nn | 8.11 | Ograniczniki przepięć nn | 8.11.01
| 8 | Osprzęt odgromowy | 8.12 | Osprzęt odgromowy | 8.12.01
| 8 | Osprzęt p/wybuchowy | 8.13 | Osprzęt p/wybuchowy | 8.13.01
| 8 | Podstawy bezpiecznikowe nn | 8.14 | Podstawy bezpiecznikowe nn | 8.14.01
| 8 | Przekładniki nn | 8.15 | Przekładniki nn | 8.15.01
| 8 | Przyrządy pomiarowe | 8.16 | Mierniki przenośne | 8.16.01
| 8 | Przyrządy pomiarowe | 8.16 | Mierniki tablicowe | 8.16.02
| 8 | Przyrządy pomiarowe | 8.16 | Liczniki energii elektrycznej | 8.17.06
| 8 | Rozdzielnice 630A | 8.17 | Rozdzielnice 630A | 8.17.01
| 8 | Rozłączniki bezpiecznikowe | 8.18 | Rozłączniki bezpiecznikowe | 8.18.01
| 8 | Rozłączniki izolacyjne | 8.19 | Rozłączniki izolacyjne | 8.19.01
| 8 | Silniki elektr. | 8.20 | Silniki elektr. | 8.20.01
Aparaty i urządzenia SN | 9 | Wkładki SN | 9.01 | Wkładki SN | 9.01.01
| 9 | Izolatory | 9.02 | Izolatory | 9.02.01
| 9 | Ograniczniki SN | 9.03 | Ograniczniki SN | 9.03.01
| 9 | Przekładniki SN | 9.04 | Przekładniki SN | 9.04.01
| 9 | Rozdzielnie SN | 9.05 | rozdzielnie sn | 9.05.01
| 9 | Rozłączniki odłączniki SN | 9.06 | Rozłączniki odłączniki SN | 9.06.01
Transformatory i stacje | 10 | Stacje kontenerowe | 10.01 | Stacje kontenerowe | 10.01.01
| 10 | Stacje nasłupowe | 10.02 | Stacje nasłupowe | 10.02.01
| 10 | Transformatory SN | 10.03 | Transformatory SN | 10.03.01
Słupy oświetleniowe | 11 | Zerdzie i slupy | 11.01 | żerdzie i słupy | 11.01.01
| 11 | Słupy oświetleniowe | 11.02 | Fundamenty | 11.02.01
| 11 | Słupy oświetleniowe | 11.03 | Słupy oświetleniowe | 11.03.01
BMS | 12 | EIB | 12.01 | EIB | 12.01.01
| 12 | Pozostałe | 12.02 | Pozostałe | 12.02.01
Kanały i listwy | 13 | Kanały podłogowe | 13.01 | Kanały podłogowe | 13.01.01
| 13 | Zawiesia | 13.02 | Zawiesia | 13.02.01
| 13 | Korytka grzebieniowe | 13.03 | Korytka grzebieniowe | 13.03.01
| 13 | Listwy elektroinstalacyjne | 13.04 | Listwy elektroinstalacyjne | 13.04.01
| 13 | Metalowe | 13.05 | Drabinki kablowe | 13.05.01
| 13 | Metalowe | 13.05 | Korytka kablowe | 13.05.02
| 13 | Rury elektroinstalacyjne | 13.06 | Rury elektroinstalacyjne | 13.06.01
| 13 | Rury osłonowe | 13.07 | Rury osłonowe | 13.07.01
Rozdzielnice, obudowy | 14 | Rozdzielnice budowlane | 14.01 | Rozdzielnice budowlane | 14.01.01
| 14 | Obudowy metalowe | 14.02 | Obudowy metalowe | 14.02.01
| 14 | Obudowy z tworzywa | 14.03 | Obudowy z tworzywa | 14.03.01
| 14 | Rozdzielnice 630A | 14.04 | Rozdzielnice 630A | 14.04.01
| 14 | Złącza kablowe | 14.05 | Złącza kablowe | 14.05.01
| 14 | Rozdzielnice skrzynkowe | 14.06 | Rozdzielnice skrzynkowe | 14.06.01
| 14 | Szafki p/poz | 14.07 | Szafki p/poz | 14.07.01
| 14 | Szafy 19 cali | 14.08 | Szafy 19 cali | 14.08.01
| 14 | skrzynki hermetyczne | 14.09 | skrzynki hermetyczne | 14.09.01
| 14 | Szafki 19 cali | 14.10 | Szafki 19 cali | 14.10.01
| 14 | Szafki modułowe | 14.11 | Szafki modułowe | 14.14.01
Pozostałe | 15 | Alarmy | 15.01 | Alarmy | 15.01.01
| 15 | Domofony | 15.02 | Domofony | 15.02.01
| 15 | Systemy komunikacji i dostępu - pozostałe | 15.03 | Systemy komunikacji i dostępu - pozostałe | 15.03.01
| 15 | Telewizja przemysłowa | 15.04 | Telewizja przemysłowa | 15.04.01
| 15 | osprzęt odgromowy | 15.05 | osprzęt odgromowy | 15.05.01
| 15 | Systemy wentylacji i ogrzewania | 15.06 | Systemy wentylacji i ogrzewania | 15.06.01
| 15 | Latarki | 15.07 | Latarki | 15.07.01

## HELIOS
Obowiązuje od 1.10.2025
[17 empty] | 5907758836255 | 15907758836252 | [21 empty] | wymiary opakowania wyrobu jednostkowego |  |  | wymiary opakowania zbiorczego wyrobu
Lp | ILCOS CODE | Indeks | Nazwa | Nowa etykieta energetyczna | strumień świetlny (lm) | Cena netto za jedn. handlową | Ilość | Jednostka handlowa | Waluta | Podatek VAT | Kgo | Ilosc w opakowaniu niepodzielnym | Grupa rabatowa | Grupa rabatowa | Symbol poprzednika | EDI | Kod EAN | Kod EAN opakowanie zbiorcze | Kod EAN poprzednika | Nazwa skrócona | ID Kategorii | Towar prywatny | Uwagi do ceny | Uwagi do jm | Ilość w opakowaniu zbiorczym | Min. ilość do zamówienia | Nazwa pliku ze zdjęciem | Nazwa pliku karty kat | Nazwa pliku certyf. | Data ważności | Opis techniczny | Uwagi | Dostępność | Czas realizacji w dniach | Słowa kluczowe | Kklucz do symbolu | Kolor | Waga netto kg dla ilości w opakowaniu zbiorczym | Waga brutto kg | Długość {m} | Szerokość {m} | Wysokość {m} | Długość {m} | Szerokość {m} | Wysokość {m} | Kod PKWiU | Nazwa PKWiU | KOD CN | Jednostka zamówienia | Skrót najmniejszej jednostki opakowania UNECE | Klasa ETIM | Scieżka do zdjęcia produktu | Scieżka do karty katalogowej produktu | Ścieżka do deklaracji CE | zastepuje
1. | DRR-3-230-E14-18/45 | LED-3026 | LED mini 230V 3W E14 S18 3000K 1CT/10x10F Helios | 3)* dostępna w bazie EPREL | 300 | 7.44 | 1 | szt. | PLN | 23 | brak | 1 | I | Lampy LED oprawy LED i akcesoria | brak | brak | 5907758835265 | 15907758835262 | brak |  | 4.04.01 |  |  |  | 100 szt. | [6 empty] | klasa energetyczna F | 1 |  |  |  |  | 1.45 | 1.72 | 0.02 | 0.02 | 0.063 | 0.22 | 0.2 | 0.1 | 27.40.30.0 | Pozostałe lampy i oprawy oświetleniowe | 85395200 | C62 | C62 | EC001959 | http://helios.katowice.pl/pl/files/product/m-led_s25_e141.png | http://helios.katowice.pl/pl/files/product_attachment/kk-led-2956_s18_3w_e14_3k.pdf | http://helios.katowice.pl/pl/files/product_attachment/dekl_ce_led_mini_11_2023.pdf
2. | DRR-3-12-G4-16/47 | LED-3097 | LED S16 G4 450Lm 3W 12V AC/DC 3000K 1CT/20 Helios | 3)* dostępna w bazie EPREL | 450 | 13.8 | 1 | szt. | PLN | 23 | brak | 1 | I | Lampy LED oprawy LED i akcesoria | brak | brak | 5907758836293 | 15907758836290 | brak |  | 4.04.01 |  |  |  | 20 szt. | [6 empty] | klasa energetyczna D | 1 |  |  |  |  | 0.16 | 0.22 | 0.022 | 0.022 | 0.058 | 0.12 | 0.065 | 0.095 | 27.40.30.0 | Pozostałe lampy i oprawy oświetleniowe | 85395200 | C62 | C62 | EC001959 | http://www.helios.katowice.pl/pl/files/product/led_g4.jpg | http://www.helios.katowice.pl/pl/files/product_attachment/kk_led_mini_g4_3w_s16_led-3097.pdf | http://helios.katowice.pl/pl/files/product_attachment/dekl_ce_led_mini_11_2023.pdf
3. | DRR-5-230-G9-22/65 | LED-3096 | LED S22 G9 580Lm 5W 230V 3000K 1CT/20 Helios | 3)* dostępna w bazie EPREL | 580 | 13.8 | 1 | szt. | PLN | 23 | brak | 1 | I | Lampy LED oprawy LED i akcesoria | brak | brak | 5907758836286 | 15907758836283 | brak |  | 4.04.01 |  |  |  | 20 szt. | [6 empty] | klasa energetyczna E | 1 |  |  |  |  | 0.22 | 0.29 | 0.022 | 0.022 | 0.067 | 0.12 | 0.07 | 0.098 | 27.40.30.0 | Pozostałe lampy i oprawy oświetleniowe | 85395200 | C62 | C62 | EC001959 | http://www.helios.katowice.pl/pl/files/product/led_g9.jpg | http://www.helios.katowice.pl/pl/files/product_attachment/kk_led_mini_g9_5w_s22_led-3096.pdf | http://helios.katowice.pl/pl/files/product_attachment/dekl_ce_led_mini_11_2023.pdf
4. | DRR-4-230-Ba15d-18/49 | LED-3063 | LED mini 230V 4W Ba15d T18 3000K 10x10F Helios | 3)* dostępna w bazie EPREL | 400 | 12.5 | 1 | szt. | PLN | 23 | brak | 1 | l | Lampy LED oprawy LED i akcesoria | brak | brak | 5907758835845 | 15907758835842 | brak |  | 4.04.01 |  |  |  | 100 szt. | [6 empty] | klasa energetyczna F | 1 |  |  |  |  | 1.45 | 1.72 | 0.02 | 0.02 | 0.063 | 0.22 | 0.2 | 0.1 | 27.40.30.0 | Pozostałe lampy i oprawy oświetleniowe | 85395200 | C62 | C62 | EC001959 | http://www.helios.katowice.pl/pl/files/product/m-led_t18_ba15d.png | http://www.helios.katowice.pl/pl/files/product_attachment/kk_led_t18_ba15d_4w.pdf | http://helios.katowice.pl/pl/files/product_attachment/kk_led_klasyczne__specj_09_2022.pdf
5. | DRR-6-230-Gx10-51/45 | LED-3019 | LED reflektor R50 Gu10 500Lm 6W 230V 3000K | 3)* dostępna w bazie EPREL | 500 | 6.3 | 1 | szt. | PLN | 23 | brak | 1 | I | Lampy LED oprawy LED i akcesoria | brak | brak | 5907758835197 | 15907758835194 | brak |  | 4.04.01 |  |  |  | 10 szt. | [6 empty] | klasa energetyczna F | 1 |  |  |  |  | 0.23 | 0.38 | 0.05 | 0.065 | 0.06 | 0.265 | 0.11 | 0.07 | 27.40.30.0 | Pozostałe lampy i oprawy oświetleniowe | 85395200 | C62 | C62 | EC001959 | http://www.helios.katowice.pl/pl/files/product/m-led_reflektor_230v_6w_mr16_gu10_3000k.png | http://www.helios.katowice.pl/pl/files/product_attachment/led-3024_r50_gu5.3_6w_3k.pdf | http://helios.katowice.pl/pl/files/product_attachment/dekl_ce_led_klasrefl_51_2024.pdf
6. | DRR-6-12-Gx5.3-51/45 | LED-3024 | LED reflektor 12V 6W Gu5.3 3000K 25000h | 3)* dostępna w bazie EPREL | 500 | 6.3 | 1 | szt. | PLN | 23 | brak | 1 | I | Lampy LED oprawy LED i akcesoria | brak | brak | 5907758835241 | 15907758835248 | brak |  | 4.04.01 |  |  |  | 10 szt. | [6 empty] | klasa energetyczna F | 1 |  |  |  |  | 0.23 | 0.4 | 0.051 | 0.051 | 0.06 | 0.27 | 0.105 | 0.07 | 27.40.30.0 | Pozostałe lampy i oprawy oświetleniowe | 85395200 | C62 | C62 | EC001959 | http://www.helios.katowice.pl/pl/files/product/m-led_reflektor_230v_6w_mr16_gu10_3000k.png | http://www.helios.katowice.pl/pl/files/product_attachment/led-3024_r50_gu5.3_6w_3k.pdf | http://helios.katowice.pl/pl/files/product_attachment/dekla_ce_led_klas_dekor_refl_07_2024.pdf
7. | DRR-7-12-Gx5.3-51/45 | LED-2923 | LED reflektor 12V 7W Gu5.3 6000K 25000h | 3)* dostępna w bazie EPREL | 500 | 6.8 | 1 | szt. | PLN | 23 | brak | 1 | I | Lampy LED oprawy LED i akcesoria | brak | brak | 5907758826126 | 15907758826123 | brak |  | 4.02.01. |  |  |  | 10 szt. | [6 empty] | klasa energetyczna A+ | 1 |  |  |  |  | 0.48 | 0.65 | 0.051 | 0.051 | 0.06 | 0.27 | 0.105 | 0.07 | 27.40.30.0 | Pozostałe lampy i oprawy oświetleniowe | 85395200 | C62 | C62 | EC001959 | http://www.helios.katowice.pl/pl/files/product/m-refl_led_5w_6w_gu5.33.png | http://www.helios.katowice.pl/pl/files/product_attachment/kk-led-2923_mr16_7w_gu5.3_6k1.pdf | http://helios.katowice.pl/pl/files/product_attachment/27_21_01_led__kierunkowe_pol.pdf
8. | DRR-8-12-Gx5.3-51/45 | LED-2191 | LED reflektor 12V 8W Gu5.3 3000K 25000h | 3)* dostępna w bazie EPREL | 540 | 7.3 | 1 | szt. | PLN | 23 | brak | 1 | I | Lampy LED oprawy LED i akcesoria | brak | brak | 5907758821916 | 15907758821913 | brak |  | 4.02.01. |  |  |  | 10 szt | [6 empty] | klasa energetyczna A+ | 1 |  |  |  |  | 0.26 | 0.4 | 0.051 | 0.051 | 0.06 | 0.27 | 0.105 | 0.07 | 27.40.30.0 | Pozostałe lampy i oprawy oświetleniowe | 85395200 | C62 | C62 | EC001959 | http://www.helios.katowice.pl/pl/files/product/m-refl_led_5w_6w_gu5.3.png | http://www.helios.katowice.pl/pl/files/product_attachment/kk-led-2191_ref_smd_gu_53_8w_12v.pdf | http://www.helios.katowice.pl/pl/files/product_attachment/27_18_01_led__kierunkowe_pol.pdf
9. | DRA/W-9-110-240-E27-60 | LED-3061 | LED klasyczna AC A60 110-250V 9W E27 6000K 25000h | 3)* dostępna w bazie EPREL | 850 | 10.65 | 1 | szt. | PLN | 23 | brak | 1 | I | Lampy LED oprawy LED i akcesoria | brak | brak | 5907758835807 | 15907758835804 | brak |  | 4.02.01. |  |  |  | 10 szt | [6 empty] | klasa energetyczna F | 1 |  |  |  |  | 0.27 | 0.5 | 0.06 | 0.06 | 0.115 | 0.63 | 0.32 | 0.25 | 27.40.30.0 | Pozostałe lampy i oprawy oświetleniowe | 85395200 | C62 | C62 | EC001959 | http://www.helios.katowice.pl/pl/files/product/led_a60_e27_8-10w_led-27127.png | http://www.helios.katowice.pl/pl/files/product_attachment/ | http://helios.katowice.pl/pl/files/product_attachment/51_22_02_led_classic_pl.pdf
10. | DRA/W-9-110-240-B22-60 | LED-3062 | LED klasyczna AC A60 110-250V 9W B22 6000K 25000h | 3)* dostępna w bazie EPREL | 850 | 10.65 | 1 | szt. | PLN | 23 | brak | 1 | I | Lampy LED oprawy LED i akcesoria | brak | brak | 5907758835814 | 15907758835811 | brak |  | 4.02.01. |  |  |  | 10 szt | [6 empty] | klasa energetyczna F | 1 |  |  |  |  | 0.27 | 0.5 | 0.06 | 0.06 | 0.115 | 0.63 | 0.32 | 0.25 | 27.40.30.0 | Pozostałe lampy i oprawy oświetleniowe | 85395200 | C62 | C62 | EC001959 | http://www.helios.katowice.pl/pl/files/product/led_a60_110-250v_b22.png | http://www.helios.katowice.pl/pl/files/product_attachment/ | http://helios.katowice.pl/pl/files/product_attachment/51_22_02_led_classic_pl.pdf
11. | DRA/W-6-230-E27-60 | LED-3077 | LED klasyczna A60 230V 6W E27 4000K 25000h | 3)* dostępna w bazie EPREL | 550 | 8 | 1 | szt. | PLN | 23 | brak | 1 | I | Lampy LED oprawy LED i akcesoria | brak | brak | 5907758836095 | 15907758836092 | brak |  | 4.02.01. |  |  |  | 10 szt. | [6 empty] | klasa energetyczna F | 1 |  |  |  |  | 0.32 | 0.58 | 0.06 | 0.06 | 0.108 | 0.315 | 0.125 | 0.13 | 27.40.30.0 | Pozostałe lampy i oprawy oświetleniowe | 85395200 | C62 | C62 | EC001959 | http://www.helios.katowice.pl/pl/files/product/m-led_a60_e27_8-10w_led-27123.png | http://www.helios.katowice.pl/pl/files/product_attachment/led-3077_a60_e27_6w_4k.pdf | http://helios.katowice.pl/pl/files/product_attachment/dekla_ce_led_klas_dekor_refl_07_2024.pdf
12. | DRA/W-8-230-E27-60 | LED-3005 | LED klasyczna A60 230V 6W E27 3000K 25000h | 3)* dostępna w bazie EPREL | 550 | 8 | 1 | szt. | PLN | 23 | brak | 1 | l | Lampy LED oprawy LED i akcesoria | brak | brak | 5907758835050 | 15907758835057 | brak |  | 4.02.01. |  |  |  | 10 szt | [6 empty] | klasa energetyczna F | 1 |  |  |  |  | 0.32 | 0.58 | 0.06 | 0.06 | 0.12 | 0.315 | 0.125 | 0.13 | 27.40.30.0 | Pozostałe lampy i oprawy oświetleniowe | 85395200 | C62 | C62 | EC001959 | http://www.helios.katowice.pl/pl/files/product/led_klasik_a60_e27_8w_.jpg | http://www.helios.katowice.pl/pl/files/product_attachment/kk_led-3005_a60_6w_550lm_3k.pdf | http://helios.katowice.pl/pl/files/product_attachment/dekla_ce_led_klas_dekor_refl_07_2024.pdf
13. | DRA/W-9-230-E27-60 | LED-3052 | LED klasyczna A60 230V 9W E27 4000K 25000h (z czujnikiem zmierzchu) | 3)* dostępna w bazie EPREL | 850 | 19.9 | 1 | szt. | PLN | 23 | brak | 1 | I | Lampy LED oprawy LED i akcesoria | brak | brak | 5907758835524 | 15907758835521 | brak |  | 4.02.01. |  |  |  | 10 szt | [6 empty] | klasa energetyczna F | 1 |  |  |  |  | 0.39 | 0.54 | 0.06 | 0.06 | 0.115 | 0.3 | 0.23 | 0.06 | 27.40.30.0 | Pozostałe lampy i oprawy oświetleniowe | 85395200 | C62 | C62 | EC001959 | http://helios.katowice.pl/pl/files/product/m-led_9w_a60_e27_czujnik_zmierzchu.png | http://helios.katowice.pl/pl/files/product_attachment/kk-led-2954_a60_9w_e27_cz.pdf | http://helios.katowice.pl/pl/files/product_attachment/kk_led_klasyczne__specj_09_2022.pdf
14. | DRA/W-9-200-240-E27-60 | LED-3095 | LED A60 Smart regul RGB+CCT 9W 200-240V sterowana Tuya WiFi 1CT/100 Helios | 3)* dostępna w bazie EPREL | 850 | 39 | 1 | szt. | PLN | 23 | brak | 1 | I | Lampy LED oprawy LED i akcesoria | brak | brak | 5907758836279 | 15907758836276 | brak |  | 4.02.01. |  |  |  | 10 szt | [6 empty] | klasa energetyczna F | 1 |  |  |  |  | 0.36 | 0.6 | 0.06 | 0.06 | 0.112 | 0.62 | 0.32 | 0.24 | 27.40.30.0 | Pozostałe lampy i oprawy oświetleniowe | 85395200 | C62 | C62 | EC001959 | http://www.helios.katowice.pl/pl/files/product/led_smart__9w.png | http://www.helios.katowice.pl/pl/files/product_attachment/kk_led_smart_wifi_a60_9w_e27_led-3095.pdf | http://helios.katowice.pl/pl/files/product_attachment/dekla_ce_led_klas_11_2023.pdf
15. | DRA/W-09-230-E27-60 | LED-3006 | LED klasyczna A60 230V 9W E27 3000K 25000h | 3)* dostępna w bazie EPREL | 850 | 9 | 1 | szt. | PLN | 23 | brak | 1 | I | Lampy LED oprawy LED i akcesoria | brak | brak | 5907758835067 | 15907758835064 | brak |  | 4.02.01. |  |  |  | 10 szt. | [6 empty] | klasa energetyczna F | 1 |  |  |  |  | 0.32 | 0.58 | 0.06 | 0.06 | 0.12 | 0.315 | 0.125 | 0.13 | 27.40.30.0 | Pozostałe lampy i oprawy oświetleniowe | 85395200 | C62 | C62 | EC001959 | http://www.helios.katowice.pl/pl/files/product/m-led_a60_e27_8-10w_led-27127.png | http://www.helios.katowice.pl/pl/files/product_attachment/led-3006_a60_e27_9w_3k.pdf | http://helios.katowice.pl/pl/files/product_attachment/51_22_01_led_classic_pl.pdf
16. | DRA/W-09-230-E27-60 | LED-3064 | LED klasyczna A60 230V 9W E27 4000K 25000h | 3)* dostępna w bazie EPREL | 850 | 9 | 1 | szt. | PLN | 23 | brak | 1 | I | Lampy LED oprawy LED i akcesoria | brak | brak | 5907758835852 | 15907758835859 | brak |  | 4.02.01. |  |  |  | 10 szt | [6 empty] | klasa energetyczna F | 1 |  |  |  |  | 0.32 | 0.58 | 0.06 | 0.06 | 0.12 | 0.315 | 0.125 | 0.13 | 27.40.30.0 | Pozostałe lampy i oprawy oświetleniowe | 85395200 | C62 | C62 | EC001959 | http://www.helios.katowice.pl/pl/files/product/m-led_a60_12w_e272.png | http://www.helios.katowice.pl/pl/files/product_attachment/kk_led_klasyczne_a60_9w_4000k_e27.pdf | http://helios.katowice.pl/pl/files/product_attachment/kk_led_klasyczne__specj_09_2022.pdf
17. | DRA/W-09-230-E27-60 | LED-3047 | LED klasyczna A60 230V 9W E27 6000K 25000h | 3)* dostępna w bazie EPREL | 850 | 9 | 1 | szt. | PLN | 23 | brak | 1 | I | Lampy LED oprawy LED i akcesoria | brak | brak | 5907758835470 | 15907758835477 | brak |  | 4.02.01. |  |  |  | 10 szt | [6 empty] | klasa energetyczna F | 1 |  |  |  |  | 0.32 | 0.58 | 0.06 | 0.06 | 0.12 | 0.315 | 0.125 | 0.13 | 27.40.30.0 | Pozostałe lampy i oprawy oświetleniowe | 85395200 | C62 | C62 | EC001959 | http://www.helios.katowice.pl/pl/files/product/m-led_15w_e27.png | http://www.helios.katowice.pl/pl/files/product_attachment/led-3047_a60_e27_9w_6k.pdf | http://helios.katowice.pl/pl/files/product_attachment/dekla_ce_led_klas_05_2023.pdf
18. | DRA/W-11-230-E27-60 | LED-3007 | LED klasyczna A60 230V 11W E27 3000K 25000h | 3)* dostępna w bazie EPREL | 1100 | 10 | 1 | szt. | PLN | 23 | brak | 1 | I | Lampy LED oprawy LED i akcesoria | brak | brak | 5907758835074 | 15907758835071 | brak |  | 4.02.01. |  |  |  | 10 szt. | [6 empty] | klasa energetyczna F | 1 |  |  |  |  | 0.32 | 0.58 | 0.06 | 0.06 | 0.12 | 0.315 | 0.125 | 0.13 | 27.40.30.0 | Pozostałe lampy i oprawy oświetleniowe | 85395200 | C62 | C62 | EC001959 | http://www.helios.katowice.pl/pl/files/product/m-led_a60_12w_e27.png | http://www.helios.katowice.pl/pl/files/product_attachment/led-3007_a60_e27_11w_3k.pdf | http://helios.katowice.pl/pl/files/product_attachment/51_21_01_led_classic_pl.pdf
19. | DRA/W-11-230-E27-60 | LED-3075 | LED klasyczna A60 230V 11W E27 4000K 25000h | 3)* dostępna w bazie EPREL | 1055 | 10 | 1 | szt. | PLN | 23 | brak | 1 | I | Lampy LED oprawy LED i akcesoria | brak | brak | 5907758836071 | 15907758836078 | brak |  | 4.02.01. |  |  |  | 10 szt | [6 empty] | klasa energetyczna F | 1 |  |  |  |  | 0.32 | 0.58 | 0.06 | 0.06 | 0.12 | 0.315 | 0.125 | 0.13 | 27.40.30.0 | Pozostałe lampy i oprawy oświetleniowe | 85395200 | C62 | C62 | EC001959 | http://www.helios.katowice.pl/pl/files/product/m-led_a60_e27_8-10w_led-27125.png | http://www.helios.katowice.pl/pl/files/product_attachment/led-3075_a60_e27_11w_4k.pdf | http://helios.katowice.pl/pl/files/product_attachment/dekla_ce_led_klas_05_2023.pdf
20. | DRA/W-11-230-E27-60 | LED-3048 | LED klasyczna A60 230V 11W E27 6000K 25000h | 3)* dostępna w bazie EPREL | 1100 | 10 | 1 | szt. | PLN | 23 | brak | 1 | I | Lampy LED oprawy LED i akcesoria | brak | brak | 5907758835487 | 15907758835484 | brak |  | 4.02.01. |  |  |  | 10 szt | [6 empty] | klasa energetyczna F | 1 |  |  |  |  | 0.32 | 0.58 | 0.06 | 0.06 | 0.12 | 0.315 | 0.125 | 0.13 | 27.40.30.0 | Pozostałe lampy i oprawy oświetleniowe | 85395200 | C62 | C62 | EC001959 | http://www.helios.katowice.pl/pl/files/product/m-led_15w_e271.png | http://www.helios.katowice.pl/pl/files/product_attachment/led-3048_a60_e27_11w_6k.pdf | http://helios.katowice.pl/pl/files/product_attachment/dekla_ce_led_klas_05_2023.pdf
21. | DRA/W-14-230-E27-60 | LED-3008 | LED klasyczna A60 230V 14W E27 3000K 25000h | 3)* dostępna w bazie EPREL | 1400 | 11 | 1 | szt. | PLN | 23 | brak | 1 | I | Lampy LED oprawy LED i akcesoria | brak | brak | 5907758835081 | 15907758835088 | brak |  | 4.02.01. |  |  |  | 10 szt | [6 empty] | klasa energetyczna F | 1 |  |  |  |  | 0.38 | 0.65 | 0.06 | 0.06 | 0.13 | 0.31 | 0.125 | 0.14 | 27.40.30.0 | Pozostałe lampy i oprawy oświetleniowe | 85395200 | C62 | C62 | EC001959 | http://www.helios.katowice.pl/pl/files/product/m-led_a60_12w_e271.png | http://www.helios.katowice.pl/pl/files/product_attachment/led-3008_a60_e27_14w_3k1.pdf | http://helios.katowice.pl/pl/files/product_attachment/51_22_02_led_classic_pl.pdf
22. | DRA/W-14-230-E27-60 | LED-3076 | LED klasyczna A60 230V 14W E27 4000K 25000h | 3)* dostępna w bazie EPREL | 1400 | 11 | 1 | szt. | PLN | 23 | brak | 1 | I | Lampy LED oprawy LED i akcesoria | brak | brak | 5907758836088 | 15907758836085 | brak |  | 4.02.01. |  |  |  | 10 szt | [6 empty] | klasa energetyczna F | 1 |  |  |  |  | 0.38 | 0.65 | 0.06 | 0.06 | 0.13 | 0.31 | 0.125 | 0.14 | 27.40.30.0 | Pozostałe lampy i oprawy oświetleniowe | 85395200 | C62 | C62 | EC001959 | http://www.helios.katowice.pl/pl/files/product/m-led_a60_e27_8-10w_led-27126.png | http://www.helios.katowice.pl/pl/files/product_attachment/led-3076_a60_e27_14w_4k.pdf | http://helios.katowice.pl/pl/files/product_attachment/dekla_ce_led_klas_05_2023.pdf
23. | DRA/W-14-230-E27-60 | LED-3049 | LED klasyczna A60 230V 14W E27 6000K 25000h | 3)* dostępna w bazie EPREL | 1400 | 11 | 1 | szt. | PLN | 23 | brak | 1 | l | Lampy LED oprawy LED i akcesoria | brak | brak | 5907758835494 | 15907758835491 | brak |  | 4.02.01. |  |  |  | 10 szt | [6 empty] | klasa energetyczna F | 1 |  |  |  |  | 0.38 | 0.65 | 0.06 | 0.06 | 0.13 | 0.31 | 0.125 | 0.14 | 27.40.30.0 | Pozostałe lampy i oprawy oświetleniowe | 85395200 | C62 | C62 | EC001959 | http://www.helios.katowice.pl/pl/files/product/m-led_a60_e27_8-10w_led-27122.png | http://www.helios.katowice.pl/pl/files/product_attachment/led-3049_a60_e27_14w_6k.pdf | http://helios.katowice.pl/pl/files/product_attachment/dekla_ce_led_klas_05_2023.pdf
24. | DRA/W-18-230-E27-65 | LED-3009 | LED klasyczna A65 230V 18W E27 3000K 25000h | 3)* dostępna w bazie EPREL | 2000 | 12.5 | 1 | szt. | PLN | 23 | brak | 1 | I | Lampy LED oprawy LED i akcesoria | brak | brak | 5907758835098 | 15907758835095 | brak |  | 4.01.01 |  |  |  | 10 szt. | [6 empty] | klasa energetyczna E | 1 |  |  |  |  | 0.62 | 0.85 | 0.066 | 0.066 | 0.14 | 0.33 | 0.28 | 0.066 | 27.40.30.0 | Pozostałe lampy i oprawy oświetleniowe | 85395200 | C62 | C62 | EC001959 | http://www.helios.katowice.pl/pl/files/product/m-led_klasyczna_a70_e27_20w2.png | http://www.helios.katowice.pl/pl/files/product_attachment/kk_led-3009_a65_18w_2000lm_3k.pdf | http://helios.katowice.pl/pl/files/product_attachment/dekla_ce_led_klas_dekor_refl_07_2024.pdf
25. | DRA/W-18-230-E27-65 | LED-3050 | LED klasyczna A65 230V 18W E27 6000K 25000h | 3)* dostępna w bazie EPREL | 2000 | 12.5 | 1 | szt. | PLN | 23 | brak | 1 | I | Lampy LED oprawy LED i akcesoria | brak | brak | 5907758835500 | 15907758835507 | brak |  | 4.01.01 |  |  |  | 10 szt | [6 empty] | klasa energetyczna A+ | 1 |  |  |  |  | 0.062 | 0.85 | 0.066 | 0.066 | 0.14 | 0.33 | 0.28 | 0.066 | 27.40.30.0 | Pozostałe lampy i oprawy oświetleniowe | 85395200 | C62 | C62 | EC001959 | http://www.helios.katowice.pl/pl/files/product/led_klasyczna_a70_e27_20w.png | http://www.helios.katowice.pl/pl/files/product_attachment/kk-led-2919_a70_18w_e27_6k.pdf | http://helios.katowice.pl/pl/files/product_attachment/dekl_ce_led_klasrefl_51_2024.pdf
26. | DRA/W-24-230-E27-80 | LED-2953 | LED klasyczna A80 230V 24W E27 3000K 25000h | 3)* dostępna w bazie EPREL | 2500 | 19.9 | 1 | szt. | PLN | 23 | brak | 1 | I | Lampy LED oprawy LED i akcesoria | brak | brak | 5907758831076 | 15907758831073 | brak |  | 4.01.01 |  |  |  | 10 szt. | [6 empty] | klasa energetyczna A+ | 1 |  |  |  |  | 1.62 | 1.94 | 0.08 | 0.08 | 0.168 | 0.4 | 0.34 | 0.08 | 27.40.30.0 | Pozostałe lampy i oprawy oświetleniowe | 85395200 | C62 | C62 | EC001959 | http://www.helios.katowice.pl/pl/files/product/m-led_24w_a80_e27_2500lm.png | http://www.helios.katowice.pl/pl/files/product_attachment/kk-led-2953_a80_24w_e27_3k.pdf | http://helios.katowice.pl/pl/files/product_attachment/25_18_02_led_klasyczne_pl.pdf
27. | DRA/C-4-230-E27-55 | LED-2838 | LED filament klasyczna A55 CL 230V 4W E27 2700K 25000h | 3)* dostępna w bazie EPREL | 450 | 11 | 1 | szt. | PLN | 23 | brak | 1 | I | Lampy LED oprawy LED i akcesoria | brak | brak | 5907758829837 | 15907758829834 | brak |  | 4.01.01 |  |  |  | 20 szt. | [6 empty] | klasa energetyczna A++ | 1 |  |  |  |  | 0.48 | 0.9 | 0.055 | 0.055 | 0.1 | 0.29 | 0.115 | 0.215 | 27.40.30.0 | Pozostałe lampy i oprawy oświetleniowe | 85395200 | C62 | C62 | EC001959 | http://www.helios.katowice.pl/pl/files/product/m-led_filament_a60cl_4w1.jpg | http://www.helios.katowice.pl/pl/files/product_attachment/kk-led-2745_fil_a60cl_4w_1.pdf | http://helios.katowice.pl/pl/files/product_attachment/25_17_02_led__klasyczne__pol4.pdf
28. | DRA/F-6-230-E27-60 | LED-2764 | LED filament klasyczna A60 MATOWA 230V 6W E27 2700K 25000h | 3)* dostępna w bazie EPREL | 715 | 12.5 | 1 | szt. | PLN | 23 | brak | 1 | I | Lampy LED oprawy LED i akcesoria | brak | brak | 5907758829547 | 25907758829541 | brak |  | 4.01.01 |  |  |  | 20 szt | [6 empty] | klasa energetyczna A++ | 1 |  |  |  |  | 0.6 | 1.2 | 0.062 | 0.062 | 0.125 | 0.32 | 0.27 | 0.15 | 27.40.30.0 | Pozostałe lampy i oprawy oświetleniowe | 85395200 | C62 | C62 | EC001959 | http://www.helios.katowice.pl/pl/files/product_attachment/kk-led-2743_fil_a60mt_6w_1.pdf | http://www.helios.katowice.pl/pl/files/product_attachment/kk-led-2743_fil_a60mt_6w_1.pdf | http://helios.katowice.pl/pl/files/product_attachment/24_16__01_led__filament__pol.pdf
29. | DRA/C-8-230-E27-60 | LED-2749 | LED filament klasyczna A60 CL 230V 8W E27 2700K 25000h | 3)* dostępna w bazie EPREL | 940 | 14 | 1 | szt. | PLN | 23 | brak | 1 | I | Lampy LED oprawy LED i akcesoria | brak | brak | 5907758829578 | 25907758829572 | brak |  | 4.01.01 |  |  |  | 20 szt | [6 empty] | klasa energetyczna A++ | 1 |  |  |  |  | 0.74 | 1.34 | 0.065 | 0.065 | 0.136 | 0.33 | 0.27 | 0.15 | 27.40.30.0 | Pozostałe lampy i oprawy oświetleniowe | 85395200 | C62 | C62 | EC001959 | http://www.helios.katowice.pl/pl/files/product/led_filament_a60.jpg | http://www.helios.katowice.pl/pl/files/product_attachment/kk-led-2749_fil_a60cl_8w.pdf | http://helios.katowice.pl/pl/files/product_attachment/24_16__01_led__filament__pol.pdf
30. | DRA/F-8-230-E27-60 | LED-2765 | LED filament klasyczna A60 MATOWA 230V 8W E27 2700K 25000h | 3)* dostępna w bazie EPREL | 940 | 14.5 | 1 | szt. | PLN | 23 | brak | 1 | I | Lampy LED oprawy LED i akcesoria | brak | brak | 5907758829554 | 25907758829558 | brak |  | 4.01.01 |  |  |  | 20 szt | [6 empty] | klasa energetyczna A++ | 1 |  |  |  |  | 0.6 | 1.2 | 0.062 | 0.062 | 0.125 | 0.32 | 0.27 | 0.15 | 27.40.30.0 | Pozostałe lampy i oprawy oświetleniowe | 85395200 | C62 | C62 | EC001959 | http://www.helios.katowice.pl/pl/files/product/led_filament_a60_mat2.jpg | http://www.helios.katowice.pl/pl/files/product_attachment/kk-led-2744_fil_a60mt_8w_1.pdf | http://helios.katowice.pl/pl/files/product_attachment/24_16__01_led__filament__pol.pdf
31. | DRA/C-10-230-E27-60 | LED-2911 | LED filament klasyczna A60 CL 230V 10W E27 2700K 25000h | 3)* dostępna w bazie EPREL | 1230 | 14.75 | 1 | szt. | PLN | 23 | brak | 1 | I | Lampy LED oprawy LED i akcesoria | brak | brak | 5907758830772 | 15907758830779 | brak |  | 4.01.01 |  |  |  | 20 szt | [6 empty] | klasa energetyczna A+ | 1 |  |  |  |  | 0.74 | 1.34 | 0.065 | 0.065 | 0.136 | 0.33 | 0.27 | 0.15 | 27.40.30.0 | Pozostałe lampy i oprawy oświetleniowe | 85395200 | C62 | C62 | EC001959 | http://www.helios.katowice.pl/pl/files/product/m-led_filament_10w_12w_a601.jpg | http://www.helios.katowice.pl/pl/files/product_attachment/kk-led-2911_fil_e27_10w_230v.pdf | http://helios.katowice.pl/pl/files/product_attachment/24_18__02_led__filament__pl.pdf
32. | DRC/W-4-230-E14-37 | LED-3065 | LED świecowa 230V 4W E14 C37 3000K 25000h | 3)* dostępna w bazie EPREL | 400 | 6.9 | 1 | szt. | PLN | 2 | brak | 1 | I | Lampy LED oprawy LED i akcesoria | brak | brak | 5907758835869 | 15907758835866 | brak |  | 4.01.01 |  |  |  | 10 szt | [6 empty] | klasa energetyczna F | 1 |  |  |  |  | 0.22 | 0.33 | 0.038 | 0.038 | 0.11 | 0.22 | 0.08 | 0.12 | 27.40.30.0 | Pozostałe lampy i oprawy oświetleniowe | 85395200 | C62 | C62 | EC001959 | http://www.helios.katowice.pl/pl/files/product/m-img_led_c372.jpg | http://www.helios.katowice.pl/pl/files/product_attachment/kk_led-3065_swieczka_e14_4w_3000k.pdf | http://helios.katowice.pl/pl/files/product_attachment/51_22_02_led_classic_pl.pdf
33. | DRC/W-4-230-E27-37 | LED-3066 | LED świecowa 230V 4W E27 C37 3000K 25000h | 3)* dostępna w bazie EPREL | 400 | 6.9 | 1 | szt. | PLN | 23 | brak | 1 | I | Lampy LED oprawy LED i akcesoria | brak | brak | 5907758835876 | 15907758835873 | brak |  | 4.01.01 |  |  |  | 10 szt | [6 empty] | klasa energetyczna F | 1 |  |  |  |  | 0.22 | 0.33 | 0.038 | 0.038 | 0.11 | 0.2 | 0.08 | 0.12 | 27.40.30.0 | Pozostałe lampy i oprawy oświetleniowe | 85395200 | C62 | C62 | EC001959 | http://www.helios.katowice.pl/pl/files/product/m-led_swieczka_230v_7w_e27_3000k2.png | http://www.helios.katowice.pl/pl/files/product_attachment/kk_led-3066_c37_4w_e27_3k.pdf | http://www.helios.katowice.pl/pl/files/product_attachment/dekla_ce_led_klas_dekor_refl_07_2024.pdf
34. | DRC/W-6-230-E14-37 | LED-3011 | LED świecowa 230V 6W E14 C37 3000K 25000h | 3)* dostępna w bazie EPREL | 550 | 8.6 | 1 | szt. | PLN | 23 | brak | 1 | I | Lampy LED oprawy LED i akcesoria | brak | brak | 5907758835111 | 15907758835118 | brak |  | 4.01.01 |  |  |  | 10 szt. | [6 empty] | klasa energetyczna F | 1 |  |  |  |  | 0.22 | 0.33 | 0.038 | 0.038 | 0.11 | 0.2 | 0.08 | 0.12 | 27.40.30.0 | Pozostałe lampy i oprawy oświetleniowe | 85395200 | C62 | C62 | EC001959 | http://www.helios.katowice.pl/pl/files/product/m-led_swieczka_230v_7w_e14_3000k_led-2867.png | http://www.helios.katowice.pl/pl/files/product_attachment/led-3011_c37_e14_6w_3k.pdf | http://helios.katowice.pl/pl/files/product_attachment/51_22_01_led_classic_pl.pdf
35. | DRC/W-6-230-E14-37 | LED-3069 | LED świecowa 230V 6W E14 C37 4000K 25000h | 3)* dostępna w bazie EPREL | 550 | 8.6 | 1 | szt. | PLN | 23 | brak | 1 | I | Lampy LED oprawy LED i akcesoria | brak | brak | 5907758835944 | 15907758835941 | brak |  | 4.01.01 |  |  |  | 10 szt. | [6 empty] | klasa energetyczna F | 1 |  |  |  |  | 0.22 | 0.33 | 0.038 | 0.038 | 0.11 | 0.2 | 0.08 | 0.12 | 27.40.30.0 | Pozostałe lampy i oprawy oświetleniowe | 85395200 | C62 | C62 | EC001959 | http://www.helios.katowice.pl/pl/files/product/m-led_swieczka_230v_7w_e14_3000k2.png | http://www.helios.katowice.pl/pl/files/product_attachment/led-3069_c37_e14_6w_4k.pdf | http://helios.katowice.pl/pl/files/product_attachment/dekla_ce_led_klas_05_2023.pdf
36. | DRC/W-6-230-E27-37 | LED-3012 | LED świecowa 230V 6W E27 C37 3000K 25000h | 3)* dostępna w bazie EPREL | 550 | 8.6 | 1 | szt. | PLN | 23 | brak | 1 | I | Lampy LED oprawy LED i akcesoria | brak | brak | 5907758835128 | 15907758835125 | brak |  | 4.01.01 |  |  |  | 10 szt | [6 empty] | klasa energetyczna F | 1 |  |  |  |  | 0.22 | 0.33 | 0.038 | 0.038 | 0.11 | 0.2 | 0.08 | 0.12 | 27.40.30.0 | Pozostałe lampy i oprawy oświetleniowe | 85395200 | C62 | C62 | EC001959 | http://helios.katowice.pl/pl/files/product/m-led_swieczka_230v_7w_e27_3000k_led-2868.png | http://helios.katowice.pl/pl/files/product_attachment/led-3012_c37_e27_6w_3k.pdf | http://helios.katowice.pl/pl/files/product_attachment/51_22_02_led_classic_pl.pdf
37. | DRC/W-7-230-E27-37 | LED-2968 | LED świecowa 230V 7W E27 C37 4000K 20000h | 3)* dostępna w bazie EPREL | 560 | 8.6 | 1 | szt. | PLN | 23 | brak | 1 | I | Lampy LED oprawy LED i akcesoria | brak | brak | 5907758831229 | 15907758831226 | brak |  | 4.01.01 |  |  |  | 10 szt. | [6 empty] | klasa energetyczna A+ | 1 |  |  |  |  | 0.23 | 0.33 | 0.037 | 0.037 | 0.11 | 0.22 | 0.08 | 0.12 | 27.40.30.0 | Pozostałe lampy i oprawy oświetleniowe | 85395200 | C62 | C62 | EC001959 | http://www.helios.katowice.pl/pl/files/product/m-led_swieczka_230v_7w_e27_3000k1.png | http://www.helios.katowice.pl/pl/files/product_attachment/kk-led-2968_c37_7w_e27_4k.pdf | http://helios.katowice.pl/pl/files/product_attachment/25_21_01_led__klasyczne__pol.pdf
38. | DRC/C-4-230-E14-35 | LED-2722 | LED filament świeczka 230V 4W E14 C35CL 2700K 25000h | 3)* dostępna w bazie EPREL | 470 | 9.6 | 1 | szt. | PLN | 23 | brak | 1 | I | Lampy LED oprawy LED i akcesoria | brak | brak | 5907758829387 | 15907758829384 | brak |  | 4.01.01 |  |  |  | 20 szt. | [6 empty] | klasa energetyczna A++ | 1 |  |  |  |  | 0.26 | 0.48 | 0.04 | 0.04 | 0.12 | 0.215 | 0.175 | 0.13 | 27.40.30.0 | Pozostałe lampy i oprawy oświetleniowe | 85395200 | C62 | C62 | EC001959 | http://www.helios.katowice.pl/pl/files/product/m-led_filament_c35_11.jpg | http://www.helios.katowice.pl/pl/files/product_attachment/kk-led-2722_fil_c35cl_4w.pdf | http://helios.katowice.pl/pl/files/product_attachment/24_16__01_led__filament__pol.pdf
39. | DRG/W-4-230-E14-45 | LED-3067 | LED kulka 230V 4W E14 P45 3000K 25000h | 3)* dostępna w bazie EPREL | 400 | 6.9 | 1 | szt. | PLN | 23 | brak | 1 | I | Lampy LED oprawy LED i akcesoria | brak | brak | 5907758835883 | 15907758835880 | brak |  | 4.01.01 |  |  |  | 10 szt | [6 empty] | klasa energetyczna F | 1 |  |  |  |  | 0.2 | 0.37 | 0.045 | 0.045 | 0.09 | 0.24 | 0.095 | 0.1 | 27.40.30.0 | Pozostałe lampy i oprawy oświetleniowe | 85395200 | C62 | C62 | EC001959 | http://www.helios.katowice.pl/pl/files/product/m-img_led_g45.jpg | http://www.helios.katowice.pl/pl/files/product_attachment/led-3067_p45_e14_4w_3k.pdf | http://helios.katowice.pl/pl/files/product_attachment/51_22_01_led_classic_pl.pdf
40. | DRG/W-4-230-E27-45 | LED-3068 | LED kulka 230V 4W E27 P45 3000K 25000h | 3)* dostępna w bazie EPREL | 400 | 6.9 | 1 | szt. | PLN | 23 | brak | 1 | I | Lampy LED oprawy LED i akcesoria | brak | brak | 5907758835890 | 15907758835897 | brak |  | 4.01.01 |  |  |  | 10 szt | [6 empty] | klasa energetyczna F | 1 |  |  |  |  | 0.2 | 0.37 | 0.045 | 0.045 | 0.09 | 0.24 | 0.095 | 0.1 | 27.40.30.0 | Pozostałe lampy i oprawy oświetleniowe | 85395200 | C62 | C62 | EC001959 | http://www.helios.katowice.pl/pl/files/product/m-led-2717_kulka_5w_e273.png | http://www.helios.katowice.pl/pl/files/product_attachment/kk_led-3068_p45_4w_e27_3k.pdf | http://helios.katowice.pl/pl/files/product_attachment/51_22_02_led_classic_pl.pdf
41. | DRG/W-6-230-E14-45 | LED-3015 | LED kulka 230V 6W E14 P45 3000K 25000h | 3)* dostępna w bazie EPREL | 550 | 8.6 | 1 | szt. | PLN | 23 | brak | 1 | I | Lampy LED oprawy LED i akcesoria | brak | brak | 5907758835159 | 15907758835156 | brak |  | 4.01.01 |  |  |  | 10 szt. | [6 empty] | klasa energetyczna F | 1 |  |  |  |  | 0.2 | 0.37 | 0.045 | 0.045 | 0.09 | 0.24 | 0.095 | 0.1 | 27.40.30.0 | Pozostałe lampy i oprawy oświetleniowe | 85395200 | C62 | C62 | EC001959 | http://www.helios.katowice.pl/pl/files/product/m-img_led_g451.jpg | http://www.helios.katowice.pl/pl/files/product_attachment/led-3015_p45_e14_6w_3k.pdf | http://helios.katowice.pl/pl/files/product_attachment/51_21_01_led_classic_pl.pdf
42. | DRG/W-6-230-E27-45 | LED-3016 | LED kulka 230V 6W E27 P45 3000K 25000h | 3)* dostępna w bazie EPREL | 500 | 8.6 | 1 | szt. | PLN | 23 | brak | 1 | I | Lampy LED oprawy LED i akcesoria | brak | brak | 5907758835166 | 15907758835163 | brak |  | 4.01.01 |  |  |  | 10 szt | [6 empty] | klasa energetyczna F | 1 |  |  |  |  | 0.2 | 0.37 | 0.045 | 0.045 | 0.09 | 0.24 | 0.095 | 0.1 | 27.40.30.0 | Pozostałe lampy i oprawy oświetleniowe | 85395200 | C62 | C62 | EC001959 | http://www.helios.katowice.pl/pl/files/product/m-led-2717_kulka_5w_e272.png | http://www.helios.katowice.pl/pl/files/product_attachment/led-3016_p45_e27_6w_3k.pdf | http://helios.katowice.pl/pl/files/product_attachment/51_21_01_led_classic_pl.pdf
43. | DRG/W-7-230-E14-45 | LED-2971 | LED kulka 230V 7W E14 P45 4000K 20000h | 3)* dostępna w bazie EPREL | 560 | 8.6 | 1 | szt. | PLN | 23 | brak | 1 | I | Lampy LED oprawy LED i akcesoria | brak | brak | 5907758831250 | 15907758831257 | brak |  | 4.01.01 |  |  |  | 10 szt. | [6 empty] | klasa energetyczna A+ | 1 |  |  |  |  | 0.18 | 0.3 | 0.045 | 0.045 | 0.088 | 0.26 | 0.105 | 0.105 | 27.40.30.0 | Pozostałe lampy i oprawy oświetleniowe | 85395200 | C62 | C62 | EC001959 | http://www.helios.katowice.pl/pl/files/product/m-led_g45_5-7w_e144.jpg | http://www.helios.katowice.pl/pl/files/product_attachment/kk-led-2971_p45_7w_e14_4k.pdf | http://helios.katowice.pl/pl/files/product_attachment/25_21_01_led__klasyczne__pol.pdf
44. | DRG/W-7-230-E27-45 | LED-2972 | LED kulka 230V 7W E27 P45 4000K 20000h | 3)* dostępna w bazie EPREL | 560 | 8.6 | 1 | szt. | PLN | 23 | brak | 1 | I | Lampy LED oprawy LED i akcesoria | brak | brak | 5907758831267 | 15907758831264 | brak |  | 4.01.01 |  |  |  | 10 szt. | [6 empty] | klasa energetyczna A+ | 1 |  |  |  |  | 0.22 | 0.34 | 0.045 | 0.045 | 0.088 | 0.26 | 0.105 | 0.105 | 27.40.30.0 | Pozostałe lampy i oprawy oświetleniowe | 85395200 | C62 | C62 | EC001959 | http://www.helios.katowice.pl/pl/files/product/m-led-2717_kulka_5w_e271.png | http://www.helios.katowice.pl/pl/files/product_attachment/kk-led-2972_p45_7w_e27_4k.pdf | http://helios.katowice.pl/pl/files/product_attachment/25_21_01_led__klasyczne__pol.pdf
45. | DRA/W-09-230-E27-60 | LED-3109 | LED A60 E27 850Lm 9W 230V 3000K 1/10 Soleo | 3)* dostępna w bazie EPREL | 850 | 3.65 | 1 | szt. | PLN | 23 | brak | 1 | I | Lampy LED oprawy LED i akcesoria | brak | brak | 5907758836484 | 15907758836481 | brak |  | 4.01.01 |  |  |  | 10 szt | [6 empty] | klasa energetyczna F | 1 |  |  |  |  | 0.32 | 0.58 | 0.06 | 0.06 | 0.12 | 0.315 | 0.125 | 0.13 | 27.40.30.0 | Pozostałe lampy i oprawy oświetleniowe | 85395200 | C62 | C62 | EC001959 | http://www.helios.katowice.pl/pl/files/product/m-led_a60_soleo.png | http://www.helios.katowice.pl/pl/files/product_attachment/led_soleo_a60_9w_3k_e27.pdf | http://www.helios.katowice.pl/pl/files/product_attachment/dekl_ce_led_soleo_klas.pdf
46. | DRA/W-11-230-E27-60 | LED-3111 | LED A60 E27 1050Lm 11W 230V 3000K 1/10 Soleo | 3)* dostępna w bazie EPREL | 1050 | 4.14 | 1 | szt. | PLN | 23 | brak | 1 | I | Lampy LED oprawy LED i akcesoria | brak | brak | 5907758836507 | 15907758836504 | brak |  | 4.01.01 |  |  |  | 10 szt | [6 empty] | klasa energetyczna F | 1 |  |  |  |  | 0.32 | 0.58 | 0.06 | 0.06 | 0.12 | 0.315 | 0.125 | 0.13 | 27.40.30.0 | Pozostałe lampy i oprawy oświetleniowe | 85395200 | C62 | C62 | EC001959 | http://www.helios.katowice.pl/pl/files/product/m-led_a60_soleo1.png | http://www.helios.katowice.pl/pl/files/product_attachment/led_soleo_a60_11w_3k_e27.pdf | http://www.helios.katowice.pl/pl/files/product_attachment/dekl_ce_led_soleo_klas.pdf
47. | DRA/W-14-230-E27-60 | LED-3113 | LED A60 E27 1350Lm 14W 230V 3000K 1/10 Soleo | 3)* dostępna w bazie EPREL | 1350 | 5.06 | 1 | szt. | PLN | 23 | brak | 1 | I | Lampy LED oprawy LED i akcesoria | brak | brak | 5907758836521 | 15907758836528 | brak |  | 4.01.01 |  |  |  | 10 szt. | [6 empty] | klasa energetyczna F | 1 |  |  |  |  | 0.32 | 0.58 | 0.06 | 0.06 | 0.12 | 0.315 | 0.125 | 0.13 | 27.40.30.0 | Pozostałe lampy i oprawy oświetleniowe | 85395200 | C62 | C62 | EC001959 | http://www.helios.katowice.pl/pl/files/product/m-led_a60_soleo2.png | http://www.helios.katowice.pl/pl/files/product_attachment/led_soleo_a60_14w_3k_e27.pdf | http://www.helios.katowice.pl/pl/files/product_attachment/dekl_ce_led_soleo_klas.pdf
48. | DRC/W-6-230-E14-37 | LED-3115 | LED C37 E14 550Lm 6W 230V 3000K 1/10 Soleo | 3)* dostępna w bazie EPREL | 550 | 3.22 | 1 | szt. | PLN | 23 | brak | 1 | I | Lampy LED oprawy LED i akcesoria | brak | brak | 5907758836545 | 15907758836542 | brak |  | 4.01.01 |  |  |  | 10 szt | [6 empty] | klasa energetyczna F | 1 |  |  |  |  | 0.22 | 0.33 | 0.038 | 0.038 | 0.11 | 0.2 | 0.08 | 0.12 | 27.40.30.0 | Pozostałe lampy i oprawy oświetleniowe | 85395200 | C62 | C62 | EC001959 | http://www.helios.katowice.pl/pl/files/product/led_c37_e14.png | http://www.helios.katowice.pl/pl/files/product_attachment/led_soleo_c37_6w_3k_e14.pdf | http://www.helios.katowice.pl/pl/files/product_attachment/dekl_ce_led_soleo_klas.pdf
49. | DRG/W-6-230-E14-45 | LED-3117 | LED P45 E14 550Lm 6W 230V 3000K 1/10 Soleo | 3)* dostępna w bazie EPREL | 550 | 3.22 | 1 | szt. | PLN | 23 | brak | 1 | I | Lampy LED oprawy LED i akcesoria | brak | brak | 5907758836569 | 15907758836566 | brak |  | 4.01.01 |  |  |  | 10 szt. | [6 empty] | klasa energetyczna F | 1 |  |  |  |  | 0.2 | 0.37 | 0.045 | 0.045 | 0.09 | 0.24 | 0.095 | 0.1 | 27.40.30.0 | Pozostałe lampy i oprawy oświetleniowe | 85395200 | C62 | C62 | EC001959 | http://www.helios.katowice.pl/pl/files/product/led_p45_e14.png | http://www.helios.katowice.pl/pl/files/product_attachment/led_soleo_p45_6w_3k_e14.pdf | http://www.helios.katowice.pl/pl/files/product_attachment/dekl_ce_led_soleo_klas.pdf
50. | DRG/W-6-230-E27-45 | LED-3118 | LED P45 E27 550Lm 6W 230V 3000K 1/10 Soleo | 3)* dostępna w bazie EPREL | 550 | 3.22 | 1 | szt. | PLN | 23 | brak | 1 | I | Lampy LED oprawy LED i akcesoria | brak | brak | 5907758836576 | 15907758836573 | brak |  | 4.01.01 |  |  |  | 10 szt. | [6 empty] | klasa energetyczna F | 1 |  |  |  |  | 0.2 | 0.37 | 0.045 | 0.045 | 0.09 | 0.24 | 0.095 | 0.1 | 27.40.30.0 | Pozostałe lampy i oprawy oświetleniowe | 85395200 | C62 | C62 | EC001959 | http://www.helios.katowice.pl/pl/files/product/led_p45_e27.png | http://www.helios.katowice.pl/pl/files/product_attachment/led_soleo_p45_6w_3k_e27.pdf | http://www.helios.katowice.pl/pl/files/product_attachment/dekl_ce_led_soleo_klas.pdf
51. | DRA/W-6-24-E27-60 | LED-3021 | LED low voltage AC/DC 24V 6W E27 A60 4000K 1CT/ 10 Helios | 3)* dostępna w bazie EPREL | 700 | 11.55 | 1 | szt. | PLN | 23 | brak | 1 | I | Lampy LED oprawy LED i akcesoria | brak | brak | 5907758835210 | 15907758835217 | brak |  | 4.01.01 |  |  |  | 10 szt | [6 empty] | klasa energetyczna F | 1 |  |  |  |  | 2.7 | 5 | 0.06 | 0.06 | 0.115 | 0.63 | 0.32 | 0.25 | 27.40.30.0 | Pozostałe lampy i oprawy oświetleniowe | 85395200 | C62 | C62 | EC001959 | http://www.helios.katowice.pl/pl/files/product/led_24v_7w_10w_12w.png | http://www.helios.katowice.pl/pl/files/product_attachment/led-3021_a60_e27_6w_24v_4k.pdf | http://helios.katowice.pl/pl/files/product_attachment/52_21_01_led_low_voltage_pl.pdf
52. | DRA/W-9-24-E27-60 | LED-3022 | LED low voltage AC/DC 24V 9W E27 A60 4000K 1CT/ 10 Helios | 3)* dostępna w bazie EPREL | 1000 | 12.5 | 1 | szt. | PLN | 23 | brak | 1 | I | Lampy LED oprawy LED i akcesoria | brak | brak | 5907758835227 | 15907758835224 | brak |  | 4.04.01 |  |  |  | 10 szt | [6 empty] | klasa energetyczna F | 1 |  |  |  |  | 2.7 | 5 | 0.06 | 0.06 | 0.115 | 0.63 | 0.32 | 0.25 | 27.40.30.0 | Pozostałe lampy i oprawy oświetleniowe | 85395200 | C62 | C62 | EC001959 | http://www.helios.katowice.pl/pl/files/product/m-led_24v_7w_10w_12w2.png | http://www.helios.katowice.pl/pl/files/product_attachment/led-3022_a60_e27_9w_24v_4k.pdf | http://helios.katowice.pl/pl/files/product_attachment/52_21_01_led_low_voltage_pl.pdf
53. | DRA/W-12-24-E27-60 | LED-3023 | LED low voltage AC/DC 24V 11W E27 A60 4000K 1CT/ 100 Helios | 3)* dostępna w bazie EPREL | 1200 | 13.5 | 1 | szt. | PLN | 23 | brak | 1 | I | Lampy LED oprawy LED i akcesoria | brak | brak | 5907758835234 | 15907758835231 | brak |  | 4.04.01 |  |  |  | 10 szt | [6 empty] | klasa energetyczna F | 1 |  |  |  |  | 4.6 | 6.6 | 0.06 | 0.06 | 0.12 | 0.63 | 0.32 | 0.26 | 27.40.30.0 | Pozostałe lampy i oprawy oświetleniowe | 85395200 | C62 | C62 | EC001959 | http://www.helios.katowice.pl/pl/files/product/m-led_24v_7w_10w_12w3.png | http://www.helios.katowice.pl/pl/files/product_attachment/ | http://helios.katowice.pl/pl/files/product_attachment/52_21_01_led_low_voltage_pl.pdf
54. | DRC/W-30-230-E27/40-90 | LED-3129 | LED intensive 230V 30W E27-E40 ED90 2700K 1CT/10 Helios | 3)* dostępna w bazie EPREL | 4900 | 65.6 | 1 | szt. | PLN | 23 | brak | 1 | I | Lampy LED oprawy LED i akcesoria | brak | brak | 5907758836873 | 15907758836870 | brak |  | 4.04.01 |  |  |  | 10 szt. | [6 empty] | klasa energetyczna C | 1 |  |  |  |  | 2.45 | 3.45 | 0.093 | 0.093 | 0.23 | 0.49 | 0.205 | 0.255 | 27.40.30.0 | Pozostałe lampy i oprawy oświetleniowe | 85395200 | C62 | C62 | EC001959 | https://www.helios.katowice.pl/pl/files/product/m-led_intensive_e27e40.png | https://www.helios.katowice.pl/pl/files/product_attachment/led-3129_ed90_e27_e40_30w_2700k.pdf | https://www.helios.katowice.pl/pl/files/product_attachment/50_25_01_led_intensive_pl.pdf
55. | DRC/W-30-230-E27/40-90 | LED-3099 | LED intensive 230V 30W E27-E40 ED90 4000K 1CT/10 Helios | 3)* dostępna w bazie EPREL | 4100 | 62.5 | 1 | szt. | PLN | 23 | brak | 1 | I | Lampy LED oprawy LED i akcesoria | brak | brak | 5907758836316 | 15907758836313 | brak |  | 4.04.01 |  |  |  | 10 szt. | [6 empty] | klasa energetyczna D | 1 |  |  |  |  | 2.45 | 3.45 | 0.093 | 0.093 | 0.23 | 0.49 | 0.205 | 0.255 | 27.40.30.0 | Pozostałe lampy i oprawy oświetleniowe | 85395200 | C62 | C62 | EC001959 | http://www.helios.katowice.pl/pl/files/product/led_intensive_e27e406.png | http://www.helios.katowice.pl/pl/files/product_attachment/led-3099_ed90_e27_e40_30w_4k.pdf | http://helios.katowice.pl/pl/files/product_attachment/dekl_ce_led_intense_50_2024.pdf
56. | DRC/W-30-230-E27/40-90 | LED-3108 | LED intensive 230V 30W E27-E40 ED90 6000K 1CT/10 Helios | 3)* dostępna w bazie EPREL | 4100 | 62.5 | 1 | szt. | PLN | 23 | brak | 1 | I | Lampy LED oprawy LED i akcesoria | brak | brak | 5907758836477 | 15907758836474 | brak |  | 4.04.01 |  |  |  | 10 szt. | [6 empty] | klasa energetyczna D | 1 |  |  |  |  | 2.45 | 3.45 | 0.093 | 0.093 | 0.23 | 0.49 | 0.205 | 0.255 | 27.40.30.0 | Pozostałe lampy i oprawy oświetleniowe | 85395200 | C62 | C62 | EC001959 | http://www.helios.katowice.pl/pl/files/product/led_intensive_e27e407.png | http://www.helios.katowice.pl/pl/files/product_attachment/led-3108_30w_e27-e40_6k.pdf | http://www.helios.katowice.pl/pl/files/product_attachment/deklce_led_intensiveled_filam_hid_11_2024.pdf
57. | DRC/W-45-230-E27/40-90 | LED-3130 | LED intensive 230V 45W E27-E40 ED90 2700K 1CT/10 Helios | 3)* dostępna w bazie EPREL | 7300 | 104.5 | 1 | szt. | PLN | 23 | brak | 1 | I | Lampy LED oprawy LED i akcesoria | brak | brak | 5907758836880 | 15907758836887 | brak |  | 4.04.01 |  |  |  | 10 szt. | [6 empty] | klasa energetyczna C | 1 |  |  |  |  | 2.6 | 3.6 | 0.093 | 0.093 | 0.23 | 0.49 | 0.205 | 0.255 | 27.40.30.0 | Pozostałe lampy i oprawy oświetleniowe | 85395200 | C62 | C62 | EC001959
58. | DRC/W-45-230-E27/40-90 | LED-3126 | LED intensive 230V 45W E27-E40 ED90 4000K 1CT/10 Helios | 3)* dostępna w bazie EPREL | 7300 | 104.5 | 1 | szt. | PLN | 23 | brak | 1 | I | Lampy LED oprawy LED i akcesoria | brak | brak | 5907758836842 | 15907758836849 | brak |  | 4.04.01 |  |  |  | 10 szt. | [6 empty] | klasa energetyczna C | 1 |  |  |  |  | 2.6 | 3.6 | 0.093 | 0.093 | 0.23 | 0.49 | 0.205 | 0.255 | 27.40.30.0 | Pozostałe lampy i oprawy oświetleniowe | 85395200 | C62 | C62 | EC001959 | https://www.helios.katowice.pl/pl/files/product/m-led_intensive_e27e404.png | https://www.helios.katowice.pl/pl/files/product_attachment/led-3126_ed90_e27_e40_45w_4k.pdf | https://www.helios.katowice.pl/pl/files/product_attachment/50_25_01_led_intensive_pl.pdf
59. | DRC/W-45-230-E27/40-90 | LED-3131 | LED Intense 230V 45W E27-E40 ED90 6000K 1CT/10 Helios | 3)* dostępna w bazie EPREL | 7300 | 104.5 | 1 | szt. | PLN | 23 | brak | 1 | I | Lampy LED oprawy LED i akcesoria | brak | brak | 5907758836897 | 15907758836894 | brak |  | 4.04.01 |  |  |  | 10 szt. | [6 empty] | klasa energetyczna C | 1 |  |  |  |  | 2.6 | 3.6 | 0.093 | 0.093 | 0.23 | 0.49 | 0.205 | 0.255 | 27.40.30.0 | Pozostałe lampy i oprawy oświetleniowe | 85395200 | C62 | C62 | EC001959
60. | DRC/W-75-230-E40-120 | LED-3127 | LED intensive 230V 75W E40 ED120 4000K 1CT/10 Helios | 3)* dostępna w bazie EPREL | 12000 | 152.3 | 1 | szt. | PLN | 23 | brak | 1 | I | Lampy LED oprawy LED i akcesoria | brak | brak | 5907758836859 | 15907758836856 | brak |  | 4.04.01 |  |  |  | 10 szt. | [6 empty] | klasa energetyczna C | 1 |  |  |  |  | 5.5 | 7.5 | 0.123 | 0.123 | 0.29 | 0.64 | 0.26 | 0.32 | 27.40.30.0 | Pozostałe lampy i oprawy oświetleniowe | 85395200 | C62 | C62 | EC001959 | https://www.helios.katowice.pl/pl/files/product/m-led_intensive_e401.png | https://www.helios.katowice.pl/pl/files/product_attachment/led-3127_ed120_e40_75w_4k.pdf | https://www.helios.katowice.pl/pl/files/product_attachment/50_25_01_led_intensive_pl.pdf
61. | DRC/W-75-230-E40-120 | LED-3104 | LED intensive 230V 75W E40 ED120 6000K 1CT/10 Helios | 3)* dostępna w bazie EPREL | 10200 | 145 | 1 | szt. | PLN | 23 | brak | 1 | I | Lampy LED oprawy LED i akcesoria | brak | brak | 5907758836361 | 15907758836368 | brak |  | 4.04.01 |  |  |  | 10 szt. | [6 empty] | klasa energetyczna D | 1 |  |  |  |  | 5.5 | 7.5 | 0.123 | 0.123 | 0.29 | 0.64 | 0.26 | 0.32 | 27.40.30.0 | Pozostałe lampy i oprawy oświetleniowe | 85395200 | C62 | C62 | EC001959 | http://www.helios.katowice.pl/pl/files/product/led_intensive_e402.png | http://www.helios.katowice.pl/pl/files/product_attachment/kk-led-3104_ed120_e40_75w_6k.pdf | http://helios.katowice.pl/pl/files/product_attachment/dekl_ce_led_intense_50_2024.pdf
62. | DRC/W-90-230-E40-120 | LED-3102 | LED intensive 230V 90W E40 ED120 4000K 1CT/10 Helios | 3)* dostępna w bazie EPREL | 12200 | 186 | 1 | szt. | PLN | 23 | brak | 1 | I | Lampy LED oprawy LED i akcesoria | brak | brak | 5907758836347 | 15907758836344 | brak |  | 4.04.01 |  |  |  | 10 szt. | [6 empty] | klasa energetyczna D | 1 |  |  |  |  | 5.7 | 7.7 | 0.123 | 0.123 | 0.29 | 0.64 | 0.26 | 0.32 | 27.40.30.0 | Pozostałe lampy i oprawy oświetleniowe | 85395200 | C62 | C62 | EC001959 | http://www.helios.katowice.pl/pl/files/product/m-led_intensive_e40.jpg | http://www.helios.katowice.pl/pl/files/product_attachment/led-3102_ed120_e40_90w_4k.pdf | http://helios.katowice.pl/pl/files/product_attachment/dekl_ce_led_intense_50_2024.pdf
63. | DRC/W-90-230-E40-120 | LED-3105 | LED intensive 230V 90W E40 ED120 6000K 1CT/10 Helios | 3)* dostępna w bazie EPREL | 12200 | 186 | 1 | szt. | PLN | 23 | brak | 1 | I | Lampy LED oprawy LED i akcesoria | brak | brak | 5907758836378 | 15907758836375 | brak |  | 4.04.01 |  |  |  | 10 szt. | [6 empty] | klasa energetyczna D | 1 |  |  |  |  | 5.7 | 7.7 | 0.123 | 0.123 | 0.29 | 0.64 | 0.26 | 0.32 | 27.40.30.0 | Pozostałe lampy i oprawy oświetleniowe | 85395200 | C62 | C62 | EC001959 | http://www.helios.katowice.pl/pl/files/product/m-led_intensive_e40.png | http://www.helios.katowice.pl/pl/files/product_attachment/led-3105_ed120__e40_90w_6000k.pdf | http://www.helios.katowice.pl/pl/files/product_attachment/dekl_ce_led_intense_50_2024.pdf
64. | DRC/W-90-230-E40-120 | LED-3031 | LED 230V 110W E40 HB190 4000K 1CT/4 Helios | 3)* dostępna w bazie EPREL | 12500 | 260 | 1 | szt. | PLN | 23 | brak | 1 | I | Lampy LED oprawy LED i akcesoria | brak | brak | 5907758835319 | 15907758835316 | brak |  | 4.04.01 |  |  |  | 4 szt. | [6 empty] | klasa energetyczna E | 1 |  |  |  |  | 3.5 | 4.8 | 0.192 | 0.192 | 0.285 | 0.4 | 0.4 | 0.31 | 27.40.30.0 | Pozostałe lampy i oprawy oświetleniowe | 85395200 | C62 | C62 | EC001959 | http://www.helios.katowice.pl/pl/files/product/m-lampa_led_hb190.png | http://www.helios.katowice.pl/pl/files/product_attachment/led-3031_hb190_e40_110w_4k.pdf | http://helios.katowice.pl/pl/files/product_attachment/dekla_ce_led_int_08_2023.pdf
65. | DRC/W-110-230-E40-190 | LED-3032 | LED 230V 110W E40 HB190 6000K 1CT/4 Helios | 3)* dostępna w bazie EPREL | 12500 | 260 | 1 | szt. | PLN | 23 | brak | 1 | I | Lampy LED oprawy LED i akcesoria | brak | brak | 5907758835326 | 15907758835323 | brak |  | 4.04.01 |  |  |  | 4 szt. | [6 empty] | klasa energetyczna E | 1 |  |  |  |  | 3.52 | 4.8 | 0.192 | 0.192 | 0.285 | 0.4 | 0.4 | 0.31 | 27.40.30.0 | Pozostałe lampy i oprawy oświetleniowe | 85395200 | C62 | C62 | EC001959 | http://www.helios.katowice.pl/pl/files/product/m-lampa_led_hb1902.png | http://www.helios.katowice.pl/pl/files/product_attachment/led-3031_hb190_e40_110w_4k1.pdf | http://helios.katowice.pl/pl/files/product_attachment/dekla_ce_led_int_08_2023.pdf
66. | DRC/W-150-230-E40-235 | LED-3072 | LED 230V 150W E40 HB235 4000K 1CT/4 Helios | 3)* dostępna w bazie EPREL | 18000 | 330 | 1 | szt. | PLN | 23 | brak | 1 | I | Lampy LED oprawy LED i akcesoria | brak | brak | 5907758836040 | 15907758836047 | brak |  | 4.04.01 |  |  |  | 4 szt. | [6 empty] | klasa energetyczna E | 1 |  |  |  |  | 4.48 | 6.2 | 0.24 | 0.24 | 0.285 | 0.5 | 0.5 | 0.305 | 27.40.30.0 | Pozostałe lampy i oprawy oświetleniowe | 85395200 | C62 | C62 | EC001959 | http://www.helios.katowice.pl/pl/files/product/m-lampa_led_hb1903.png | http://www.helios.katowice.pl/pl/files/product_attachment/led-3072_hb235_e40_150w_4k.pdf | http://helios.katowice.pl/pl/files/product_attachment/dekla_ce_led_int_08_2023.pdf
67. | DRC/W-26-230-E27/40-38/210 | LED-3122 | LED T38 E27/ E40 4200Lm 26W 230V 4000K FIL 1/20 Helios | 3)* dostępna w bazie EPREL | 4200 | 88 | 1 | szt. | PLN | 23 | brak | 1 | I | Lampy LED oprawy LED i akcesoria | brak | brak | 5907758836804 | 15907758836801 | brak |  | 4.04.01 |  |  |  | 20 szt. | [6 empty] | klasa energetyczna C | 1 |  |  |  |  | 2 | 2.86 | 0.04 | 0.04 | 0.225 | 0.23 | 0.185 | 0.26 | 27.40.30.0 | Pozostałe lampy i oprawy oświetleniowe | 85395200 | C62 | C62 | EC001959 | http://www.helios.katowice.pl/pl/files/product/led_filam_hid_t38_26w_e27.png | http://www.helios.katowice.pl/pl/files/product_attachment/led-3122_t38_e27_e40_26w_4000k.pdf | http://www.helios.katowice.pl/pl/files/product_attachment/deklce_led_intensiveled_filam_hid_11_2024.pdf
68. | DRC/W-40-230-E40-46/260 | LED-3123 | LED T46 E40 7200Lm 40W 230V 4000K FIL 1/20 Helios | 3)* dostępna w bazie EPREL | 7200 | 137 | 1 | szt. | PLN | 23 | brak | 1 | I | Lampy LED oprawy LED i akcesoria | brak | brak | 5907758836811 | 15907758836818 | brak |  | 4.04.01 |  |  |  | 20 szt. | [6 empty] | klasa energetyczna C | 1 |  |  |  |  | 2.84 | 4 | 0.05 | 0.05 | 0.24 | 0.275 | 0.21 | 0.265 | 27.40.30.0 | Pozostałe lampy i oprawy oświetleniowe | 85395200 | C62 | C62 | EC001959 | http://www.helios.katowice.pl/pl/files/product/led_filam_hid_t46_40w_e40.png | http://www.helios.katowice.pl/pl/files/product_attachment/led-3123_t46_e40_40w_4000k.pdf | http://www.helios.katowice.pl/pl/files/product_attachment/deklce_led_intensiveled_filam_hid_11_2024.pdf
69. |  | LED-3033 | LED HB Oprawka E40 1/20 Helios | 3)* dostępna w bazie EPREL |  | 19 | 1 | szt. | PLN | 23 | brak | 1 | I | Lampy LED oprawy LED i akcesoria | brak | brak | 5907758835333 | 15907758835330 | brak |  | 4.04.01 |  |  |  | 20 szt. | [7 empty] | 1 |  |  |  |  | 3.7 | 4.2 | 0.058 | 0.058 | 0.108 | 0.31 | 0.25 | 0.125 | 27.40.30.0 | Pozostałe lampy i oprawy oświetleniowe | 85395200 | C62 | C62 | EC001959 | http://www.helios.katowice.pl/pl/files/product/m-oprawka_ceramiczna.png | brak | brak
70. |  | LED-3034 | LED HB190 Klosz 410 1/20 Helios | 3)* dostępna w bazie EPREL |  | 18 | 1 | szt. | PLN | 23 | brak | 1 | I | Lampy LED oprawy LED i akcesoria | brak | brak | 5907758835340 | 15907758835347 | brak |  | 4.04.01 |  |  |  | 20 szt. | [7 empty] | 1 |  |  |  |  | 7.2 | 8 | brak | brak | brak | 0.43 | 0.43 | 0.325 | 27.40.30.0 | Pozostałe lampy i oprawy oświetleniowe | 85395200 | C62 | C62 | EC001959 | http://www.helios.katowice.pl/pl/files/product/m-klosz_z_poliweglanu_hb.png | brak | brak
71. |  | LED-3073 | LED HB235 Klosz 490 1/20 Helios | 3)* dostępna w bazie EPREL |  | 21 | 1 | szt. | PLN | 23 | brak | 1 | I | Lampy LED oprawy LED i akcesoria | brak | brak | 5907758836057 | 15907758836054 | brak |  | 4.04.01 |  |  |  | 20 szt. | [7 empty] | 1 |  |  |  |  | 7.68 | 14.2 | brak | brak | brak | 0.51 | 0.51 | 0.45 | 27.40.30.0 | Pozostałe lampy i oprawy oświetleniowe | 85395200 | C62 | C62 | EC001959 | http://www.helios.katowice.pl/pl/files/product/m-klosz_z_poliweglanu_do_hb_190.png | brak | brak
72. | DRD-9/40/1B-G13 | LED-3040 | Lampa liniowa LED T8 9W 230V 4000K G13 25000h szklana mat | 3)* dostępna w bazie EPREL | 900 | 12 | 1 | szt. | PLN | 23 | brak | 1 | I | Lampy LED oprawy LED i akcesoria | brak | brak | 5907758835401 | 15907758835408 | brak |  | 4.04.01 |  |  |  | 25 szt. | [6 empty] | klasa energetyczna F | 1 |  |  |  |  | 2.63 | 3.125 | 0.035 | 0.035 | 0.6 | 0.65 | 0.19 | 0.19 | 27.40.30.0 | Pozostałe lampy i oprawy oświetleniowe | 85395200 | C62 | C62 | EC001959 | http://helios.katowice.pl/pl/files/product/m-led_t81.jpg | http://helios.katowice.pl/pl/files/product_attachment/kk_led_t8_9w_4000k_led-3040.pdf | http://helios.katowice.pl/pl/files/product_attachment/dekl_ce_led_t8_2023.pdf | LED-2734
73. | DRD-9/60/1B-G13 | LED-3043 | Lampa liniowa LED T8 9W 230V 6000K G13 25000h szklana mat | 3)* dostępna w bazie EPREL | 900 | 12 | 1 | szt. | PLN | 23 | brak | 1 | I | Lampy LED oprawy LED i akcesoria | brak | brak | 5907758835432 | 15907758835439 | brak |  | 4.04.01 |  |  |  | 25 szt. | [6 empty] | klasa energetyczna F | 1 |  |  |  |  | 2.63 | 3.125 | 0.035 | 0.035 | 0.65 | 0.65 | 0.19 | 0.19 | 27.40.30.0 | Pozostałe lampy i oprawy oświetleniowe | 85395200 | C62 | C62 | EC001959 | http://www.helios.katowice.pl/pl/files/product/m-led_t8.jpg | http://www.helios.katowice.pl/pl/files/product_attachment/kk_led_t8_9w_6000k_led-3043.pdf | http://helios.katowice.pl/pl/files/product_attachment/dekl_ce_led_t8_2023.pdf | LED-2735
74. | DRD-18/30/1B-G13 | LED-3029 | Lampa liniowa LED T8 18W 230V 3000K G13 25000h szklana mat | 3)* dostępna w bazie EPREL | 1850 | 20 | 1 | szt. | PLN | 23 | brak | 1 | I | Lampy LED oprawy LED i akcesoria | brak | brak | 5907758835296 | 15907758835293 | brak |  | 4.04.01 |  |  |  | 25 szt. | [6 empty] | klasa energetyczna F | 1 |  |  |  |  | 5 | 6 | 0.035 | 0.035 | 1.2 | 1.25 | 0.19 | 0.19 | 27.40.30.0 | Pozostałe lampy i oprawy oświetleniowe | 85395200 | C62 | C62 | EC001959 | http://helios.katowice.pl/pl/files/product/m-led_t82.jpg | http://helios.katowice.pl/pl/files/product_attachment/kk-led-2736_t8_glass_18w1.pdf | http://helios.katowice.pl/pl/files/product_attachment/deklar_led_t8_11_2022.pdf
75. | DRD-18/40/1B-G13 | LED-3041 | Lampa liniowa LED T8 18W 230V 4000K G13 25000h szklana mat | 3)* dostępna w bazie EPREL | 1850 | 20 | 1 | szt. | PLN | 23 | brak | 1 | I | Lampy LED oprawy LED i akcesoria | brak | brak | 5907758835418 | 15907758835415 | brak |  | 4.04.01 |  |  |  | 25 szt. | [6 empty] | klasa energetyczna F | 1 |  |  |  |  | 5 | 6 | 0.035 | 0.035 | 1.2 | 1.25 | 0.19 | 0.19 | 27.40.30.0 | Pozostałe lampy i oprawy oświetleniowe | 85395200 | C62 | C62 | EC001959 | http://www.helios.katowice.pl/pl/files/product/led_t85.jpg | file:///C:/Users/user/Downloads/led-3041_t8_g13_1z_18w_4k-1.pdf | http://helios.katowice.pl/pl/files/product_attachment/dekl_ce_led_t8_2023.pdf | LED-2737
76. | DRD-18/60/1B-G13 | LED-3044 | Lampa liniowa LED T8 18W 230V 6000K G13 25000h szklana mat | 3)* dostępna w bazie EPREL | 1850 | 20 | 1 | szt. | PLN | 23 | brak | 1 | I | Lampy LED oprawy LED i akcesoria | brak | brak | 5907758835449 | 15907758835446 | brak |  | 4.04.01 |  |  |  | 25 szt. | [6 empty] | klasa energetyczna F | 1 |  |  |  |  | 5 | 6 | 0.035 | 0.035 | 1.2 | 1.25 | 0.19 | 0.19 | 27.40.30.0 | Pozostałe lampy i oprawy oświetleniowe | 85395200 | C62 | C62 | EC001959 | http://www.helios.katowice.pl/pl/files/product/led_t84.jpg | http://www.helios.katowice.pl/pl/files/product_attachment/led-3044_t8_g13_1z_18w_6k.pdf | http://helios.katowice.pl/pl/files/product_attachment/dekl_ce_led_t8_2023.pdf | LED-2932
77. | DRD-22/40/1B-G13 | LED-3042 | Lampa liniowa LED T8 22W 230V 4000K G13 25000h szklana mat | 3)* dostępna w bazie EPREL | 2300 | 25.5 | 1 | szt. | PLN | 23 | brak | 1 | I | Lampy LED oprawy LED i akcesoria | brak | brak | 5907758835425 | 15907758835422 | brak |  | 4.04.01 |  |  |  | 25 szt. | [6 empty] | klasa energetyczna F | 1 |  |  |  |  | 7.5 |  | 0.035 | 0.035 | 1.5 | 1.54 | 0.19 | 0.19 | 27.40.30.0 | Pozostałe lampy i oprawy oświetleniowe | 85395200 | C62 | C62 | EC001959 | http://www.helios.katowice.pl/pl/files/product/m-led_t86.jpg | http://www.helios.katowice.pl/pl/files/product_attachment/led-3042_t8_g13_1z_22w_4k.pdf | http://helios.katowice.pl/pl/files/product_attachment/dekl_ce_led_t8_2023.pdf
78. | DRD-22/60/1B-G13 | LED-3045 | Lampa liniowa LED T8 22W 230V 6000K G13 25000h szklana mat | 3)* dostępna w bazie EPREL | 2300 | 25.5 | 1 | szt. | PLN | 23 | brak | 1 | I | Lampy LED oprawy LED i akcesoria | brak | brak | 5907758835456 | 15907758835453 | brak |  | 4.04.01 |  |  |  | 25 szt. | [6 empty] | klasa energetyczna F | 1 |  |  |  |  | 7.5 |  | 0.035 | 0.035 | 1.5 | 1.54 | 0.19 | 0.19 | 27.40.30.0 | Pozostałe lampy i oprawy oświetleniowe | 85395200 | C62 | C62 | EC001959 | http://www.helios.katowice.pl/pl/files/product/m-led_t87.jpg | http://www.helios.katowice.pl/pl/files/product_attachment/led-3045_t8_g13_1z_22w_6k.pdf | http://helios.katowice.pl/pl/files/product_attachment/dekl_ce_led_t8_2023.pdf
79. | DRD-24/40/1B-G13 | LED-3070 | Lampa liniowa LED T8 24W 230V 4000K G13 25000h szklana mat | 3)* dostępna w bazie EPREL | 3000 | 27.6 | 1 | szt. | PLN | 23 | brak | 1 | I | Lampy LED oprawy LED i akcesoria | brak | brak | 5907758836026 | 15907758836023 | brak |  | 4.04.01 |  |  |  | 25 szt. | [6 empty] | klasa energetyczna E | 1 |  |  |  |  | 5 | 6 | 0.028 | 0.028 | 1.2 | 1.25 | 0.19 | 0.19 | 27.40.30.0 | Pozostałe lampy i oprawy oświetleniowe | 85395200 | C62 | C62 | EC001959 | http://www.helios.katowice.pl/pl/files/product/m-led_t83.jpg | http://www.helios.katowice.pl/pl/files/product_attachment/led-3070_t8_g13_1z_24w_4k.pdf | http://helios.katowice.pl/pl/files/product_attachment/dekl_ce_led_t8_3028-3071.pdf
80. | DRD-24/60/1B-G13 | LED-3071 | Lampa liniowa LED T8 24W 230V 6000K G13 25000h szklana mat | 3)* dostępna w bazie EPREL | 3000 | 27.6 | 1 | szt. | PLN | 23 | brak | 1 | I | Lampy LED oprawy LED i akcesoria | brak | brak | 5907758836033 | 15907758836030 | brak |  | 4.04.01 |  |  |  | 25 szt. | [6 empty] | klasa energetyczna E | 1 |  |  |  |  | 5 | 6 | 0.028 | 0.028 | 1.2 | 1.25 | 0.19 | 0.19 | 27.40.30.0 | Pozostałe lampy i oprawy oświetleniowe | 85395200 | C62 | C62 | EC001959 | http://www.helios.katowice.pl/pl/files/product/m-led_t88.jpg | http://www.helios.katowice.pl/pl/files/product_attachment/led-3071_t8_g13_1z_24w_6k.pdf | http://helios.katowice.pl/pl/files/product_attachment/dekl_ce_led_t8_3028-3071.pdf
81. | b /o | OSP-0009 | OSPRZĘT Starter LED 0,3 mA | 3)* dostępna w bazie EPREL |  | 0.85 | 1 | szt. | PLN | 23 | brak | 1 | I | Lampy LED oprawy LED i akcesoria | brak | brak | 5907758830857 | 15907758830854 | brak |  | 4.04.01 |  |  |  | 25 szt. | [6 empty] | - | 1 |  |  |  |  | 0.1 | 0.125 | brak | brak | brak | 0.1 | 0.1 | 0.04 | 27.40.30.0 | CZĘŚCI LAMP I SPRZĘTU OŚWIETLENIOWEGO | 85395200 | C62 | C62 | brak | brak | http://helios.katowice.pl/pl/files/product_attachment/kk_osp-0009_zworka_starter_led_t8.pdf | http://helios.katowice.pl/pl/files/product_attachment/32_2022_01_zworka_starter_led_t8_osp-0009_-_10.pdf
82. | b /o | OPR-2527 | OPR LED Naświetlacz-97x91x28 IP65 230V 10W 4000K | 3)* dostępna w bazie EPREL | 800 | 15.4 | 1 | szt. | PLN | 23 | brak | 1 | I | Lampy LED oprawy LED i akcesoria | brak | brak | 5907758829721 | 15907758829728 | brak |  | 4.04.01 |  |  |  | 50 szt. | [6 empty] | - | 1 |  |  |  |  | 10.5 | 12.25 | 0.108 | 0.088 | 0.05 | 0.565 | 0.275 | 0.205 | 27.40.30.0 | Pozostałe lampy i oprawy oświetleniowe | 85395200 | C62 | C62 | EC001959 | http://www.helios.katowice.pl/pl/files/product/m-naswietlacz.jpg | http://www.helios.katowice.pl/pl/files/product_attachment/kk-opr-2527_naswietlacz_10w5.pdf | http://helios.katowice.pl/pl/files/product_attachment/30_18_01_led__opr_oprawa_pol.pdf
83. | b /o | OPR-2528 | OPR LED Naświetlacz-128x108x30 IP65 230V 20W 4000K | 3)* dostępna w bazie EPREL | 1600 | 23.5 | 1 | szt. | PLN | 23 | brak | 1 | I | Lampy LED oprawy LED i akcesoria | brak | brak | 5907758829738 | 15907758829735 | brak |  | 4.04.01 |  |  |  | 30 szt | [6 empty] | - | 1 |  |  |  |  | 9.99 | 11.4 | 0.14 | 0.1 | 0.05 | 0.535 | 0.325 | 0.165 | 27.40.30.0 | Pozostałe lampy i oprawy oświetleniowe | 85395200 | C62 | C62 | EC001959 | http://www.helios.katowice.pl/pl/files/product/m-naswietlacz.jpg | http://www.helios.katowice.pl/pl/files/product_attachment/kk-opr-2528_naswietlacz_20w.pdf | http://helios.katowice.pl/pl/files/product_attachment/30_18_01_led__opr_oprawa_pol.pdf
84. | b /o | OPR-2529 | OPR LED Naświetlacz-154x124x32 IP65 230V 30W 4000K | 3)* dostępna w bazie EPREL | 2400 | 29.5 | 1 | szt. | PLN | 23 | brak | 1 | I | Lampy LED oprawy LED i akcesoria | brak | brak | 5907758829745 | 15907758829742 | brak |  | 4.04.01 |  |  |  | 20 szt. | [6 empty] | - | 1 |  |  |  |  | 8.7 | 9.8 | 0.165 | 0.112 | 0.05 | 0.535 | 0.25 | 0.18 | 27.40.30.0 | Pozostałe lampy i oprawy oświetleniowe | 85395200 | C62 | C62 | EC001959 | http://www.helios.katowice.pl/pl/files/product/m-naswietlacz.jpg | http://www.helios.katowice.pl/pl/files/product_attachment/kk-opr-2529_naswietlacz_30w.pdf | http://helios.katowice.pl/pl/files/product_attachment/30_18_01_led__opr_oprawa_pol.pdf
85. | b /o | LED-3121 | LED NAS-170x150x28 4000Lm IP65 230V 50W 4000K Helios | 3)* dostępna w bazie EPREL | 4000 | 45 | 1 | szt. | PLN | 23 | brak | 1 | I | Lampy LED oprawy LED i akcesoria | brak | brak | 5907758836774 | 15907758836771 | brak |  | 4.04.01 |  |  |  | 20 szt. | [6 empty] | - | 1 | [12 empty] | 27.40.30.0 | Pozostałe lampy i oprawy oświetleniowe | 85395200 | C62 | C62 | EC001959
86. | b /o | LED-3053 | LED NAS-270x210x34 8000Lm IP65 230V 100W 4000K Helios | 3)* dostępna w bazie EPREL | 8000 | 107.43 | 1 | szt. | PLN | 23 | brak | 1 | I | Lampy LED oprawy LED i akcesoria | brak | brak | 5907758835531 | 15907758835538 | brak |  | 4.04.01 |  |  |  | 10 szt. | [6 empty] | - | 1 |  |  |  |  | 11 | 12 | 0.28 | 0.22 | 0.04 | 0.305 | 0.23 | 0.42 | 27.40.30.0 | Pozostałe lampy i oprawy oświetleniowe | 85395200 | C62 | C62 | EC001959 | http://www.helios.katowice.pl/pl/files/product/naswietlacz4.jpg | http://www.helios.katowice.pl/pl/files/product_attachment/led-3053_naswietlacz_100w.pdf | http://helios.katowice.pl/pl/files/product_attachment/deklar_ce_led_naswietlacze_owal_ufo_2022.pdf
87. | b /o | OPR-2573 | OPR LED Naświetlacz-312x227x35 IP65 230V 150W 4000K | 3)* dostępna w bazie EPREL | 13500 | 188.88 | 1 | szt. | PLN | 23 | brak | 1 | I | Lampy LED oprawy LED i akcesoria | brak | brak | 5907758831335 | 15907758831332 | brak |  | 4.04.01 |  |  |  | 5 szt. | [6 empty] | - | 1 |  |  |  |  | 10.25 | 11 | 0.235 | 0.245 | 0.045 | 0.35 | 0.28 | 0.24 | 27.40.30.0 | Pozostałe lampy i oprawy oświetleniowe | 85395200 | C62 | C62 | EC001959 | http://www.helios.katowice.pl/pl/files/product/led_naswietlacz.jpg | http://www.helios.katowice.pl/pl/files/product_attachment/kk-opr-2573_naswietlacz_150w.pdf | http://helios.katowice.pl/pl/files/product_attachment/30_18_01_led__opr_oprawa_pol.pdf
88. | b /o | LED-3055 | OPR LED Naświetlacz-365x265x35 IP65 230V 200W 4000K | 3)* dostępna w bazie EPREL | 16500 | 240.86 | 1 | szt. | PLN | 23 | brak | 1 | I | Lampy LED oprawy LED i akcesoria | brak | brak | 5907758835555 | 15907758835552 | brak |  | 4.04.01 |  |  |  | 5 szt. | [6 empty] | - | 1 |  |  |  |  | 14.5 | 15.5 | 0.39 | 0.29 | 0.05 | 0.41 | 0.3 | 0.22 | 27.40.30.0 | Pozostałe lampy i oprawy oświetleniowe | 85395200 | C62 | C62 | EC001959 | http://www.helios.katowice.pl/pl/files/product/m-led_naswietlacz1.jpg | http://www.helios.katowice.pl/pl/files/product_attachment/led-3055_naswietlacz_200w.pdf | http://helios.katowice.pl/pl/files/product_attachment/deklar_ce_led_naswietlacze_owal_ufo_2022.pdf
89. | b /o | OPR-2521 | OPR LED Naświetlacz-128x176x31 IP65 230V 20W 4000K CR | 3)* dostępna w bazie EPREL | 1600 | 46 | 1 | szt. | PLN | 23 | brak | 1 | I | Lampy LED oprawy LED i akcesoria | brak | brak | 5907758829684 | 15907758829681 | brak |  | 4.04.01 |  |  |  | 30 szt. | [6 empty] | - | 1 |  |  |  |  | 12.6 | 14.79 | 0.14 | 0.182 | 0.05 | 0.535 | 0.44 | 0.2 | 27.40.30.0 | Pozostałe lampy i oprawy oświetleniowe | 85395200 | C62 | C62 | EC001959 | http://www.helios.katowice.pl/pl/files/product/led_naswietalcz_20w.png | http://www.helios.katowice.pl/pl/files/product_attachment/kk-opr-2521_naswietlacz_20w_cr.pdf | http://helios.katowice.pl/pl/files/product_attachment/30_18_01_led__opr_oprawa_pol.pdf
90. | b /o | OPR-2522 | OPR LED Naświetlacz-154x190x32 IP65 230V 30W 4000K CR | 3)* dostępna w bazie EPREL | 2400 | 55.5 | 1 | szt. | PLN | 23 | brak | 1 | I | Lampy LED oprawy LED i akcesoria | brak | brak | 5907758829691 | 15907758829698 | brak |  | 4.04.01 |  |  |  | 20 szt. | [6 empty] | - | 1 |  |  |  |  | 10.6 | 12.2 | 0.165 | 0.195 | 0.05 | 0.53 | 0.35 | 0.21 | 27.40.30.0 | Pozostałe lampy i oprawy oświetleniowe | 85395200 | C62 | C62 | EC001959 | http://www.helios.katowice.pl/pl/files/product/led_naswietlacz_30w.png | http://www.helios.katowice.pl/pl/files/product_attachment/kk-opr-2522_naswietlacz_30w_cr.pdf | http://helios.katowice.pl/pl/files/product_attachment/30_18_01_led__opr_oprawa_pol.pdf
91. | b /o | OPR-2523 | OPR LED Naświetlacz-224x239x32 IP65 230V 50W 4000K CR | 3)* dostępna w bazie EPREL | 4000 | 74 | 1 | szt. | PLN | 23 | brak | 1 | I | Lampy LED oprawy LED i akcesoria | brak | brak | 5907758829707 | 15907758829704 | brak |  | 4.04.01 |  |  |  | 12 szt. | [6 empty] | - | 1 |  |  |  |  | 10.86 | 12.48 | 0.235 | 0.245 | 0.05 | 0.49 | 0.34 | 0.27 | 27.40.30.0 | Pozostałe lampy i oprawy oświetleniowe | 85395200 | C62 | C62 | EC001959 | http://www.helios.katowice.pl/pl/files/product/led_naswietlacz_50w.png | http://www.helios.katowice.pl/pl/files/product_attachment/kk-opr-2523_naswietlacz_50w_cr.pdf | http://helios.katowice.pl/pl/files/product_attachment/30_18_01_led__opr_oprawa_pol.pdf
92. | b /o | LED-3092 | OPRAWA LED Panel 595x595x30 110 lmW IP20 230V 40W 4000K Helios | 3)* dostępna w bazie EPREL | 4100 | 79 | 1 | szt. | PLN | 23 | brak | 1 | I | Lampy LED oprawy LED i akcesoria | brak | brak | 5907758836248 | 15907758836245 | brak |  | 4.04.01 |  |  |  | 10 szt. | [6 empty] | - | 1 |  |  |  |  | 11.75 | 13.5 | 0.64 | 0.042 | 0.67 | 0.65 | 0.65 | 0.38 | 27.40.30.0 | Pozostałe lampy i oprawy oświetleniowe | 85395200 | C62 | C62 | EC001959 | http://www.helios.katowice.pl/pl/files/product/panel_led_600x600.png | http://www.helios.katowice.pl/pl/files/product_attachment/kk-opr-2546__panel_595x595_40w.pdf | http://helios.katowice.pl/pl/files/product_attachment/54_23_01_led_luminaire_pl.pdf
93. | b /o | LED-3094 | ZASILACZ do LED Panel 40W 220-240V/33-40V Lifud | 3)* dostępna w bazie EPREL |  | 39 | 1 | szt. | PLN | 23 | brak | 1 | I | Lampy LED oprawy LED i akcesoria | brak | brak | 5907758836255 | 15907758836252 | brak |  | 4.04.01 |  |  |  | 1 szt. | [6 empty] | - | 1 |  |  |  |  | 11 | 12 | 0.12 | 0.03 | 0.04 | 0.65 | 0.3 | 0.4 | 27.40.30.0 | Pozostałe lampy i oprawy oświetleniowe | 94051990 | C62 | C62 | EC001959 | brak | brak | brak
94. | b /o | LED-3093 | Ramka do LED Panel 40W 60x60 | 3)* dostępna w bazie EPREL |  | 24 | 1 | szt. | PLN | 23 | brak | 1 | I | Lampy LED oprawy LED i akcesoria | brak | brak | 5907758836255 | 15907758836252 | brak |  | 4.04.01 |  |  |  | 1 szt. | [6 empty] | - | 1 |  |  |  |  | 2 | 2.6 | 0.64 | 0.042 | 0.67 | 0.65 | 0.65 | 0.4 | 27.40.30.0 | Pozostałe lampy i oprawy oświetleniowe | 94051990 | C62 | C62 | EC001959 | http://www.helios.katowice.pl/pl/files/product/zasilacz_led.jpg | http://www.helios.katowice.pl/pl/files/product_attachment/kk_zasilacz_led_panel_40w_2023.pdf | brak
95. | b /o | OPR-2547 | OPRAWA LED mocowanie - zacisk sprężynowy | nie dotyczy |  | 10.8 | 1 | szt. | PLN | 23 | brak | 1 | I | Lampy LED oprawy LED i akcesoria | brak | brak | 5907758830406 | 15907758830403 | brak |  | 4.04.01 |  |  |  | 4 szt. | [6 empty] | - | 1 |  |  |  |  | 0.056 | 0.06 | brak | brak | brak | brak | brak | brak | 27.40.30.0 | Części lamp i opraw oświetleniowych, z wyłączeniem części ze szkła i tworzyw sztucznych | 85395200 | C62 | C62 | brak | brak | brak | brak
96. | b /o | OPR-2548 | OPRAWA LED mocowanie - system z linką stalową (1m) | nie dotyczy |  | 16.7 | 1 | szt. | PLN | 23 | brak | 1 | I | Lampy LED oprawy LED i akcesoria | brak | brak | 5907758830413 | 15907758830410 | brak |  | 4.04.01 |  |  |  | 4 szt. | [6 empty] | - | 1 |  |  |  |  | 0.087 | 0.09 | brak | brak | brak | brak | brak | brak | 27.40.30.0 | Części lamp i opraw oświetleniowych, z wyłączeniem części ze szkła i tworzyw sztucznych | 85395200 | C62 | C62 | brak | brak | brak | brak
97. | b /o | OPR-2519 | OPRAWA LED Plafon Okrągła-350mm 230V 24W 4000K Helios | 3)* dostępna w bazie EPREL | 2150 | 62 | 1 | szt. | PLN | 23 | brak | 1 | I | Lampy LED oprawy LED i akcesoria | brak | brak | 5907758830109 | 15907758830106 | brak |  | 4.04.01 |  |  |  | 10 szt. | [6 empty] | - | 1 |  |  |  |  | 5.4 | 8.8 | 0.36 | 0.36 | 0.11 | 0.58 | 0.38 | 0.75 | 27.40.30.0 | Pozostałe lampy i oprawy oświetleniowe | 85395200 | C62 | C62 | EC001959 | http://www.helios.katowice.pl/pl/files/product/m-plafon_led1.png | http://www.helios.katowice.pl/pl/files/product_attachment/kk-opr-2519__plafon_okragly_24w_1.pdf | http://helios.katowice.pl/pl/files/product_attachment/30_16_01_led__opr_oprawa_pl_2.pdf
98. | b /o | OPR-3057 | OPRAWA KANAŁOWA LED OWAL-175x85x37x50 960 lm IP65 230V 10W 4000K Helios | 3)* dostępna w bazie EPREL | 960 | 26 | 1 | szt. | PLN | 23 | brak | 1 | I | Lampy LED oprawy LED i akcesoria | brak | brak | 5907758835760 | 15907758835767 | brak |  | 4.04.01 |  |  |  | 1 szt. | [6 empty] | - | 1 |  |  |  |  | 0.077 | 0.103 | 0.18 | 0.09 | 0.06 | 0.18 | 0.09 | 0.06 | 27.40.25.0 | Pozostałe lampy i oprawy oświetleniowe | 85395200 | C62 | C62 | EC001959 | http://www.helios.katowice.pl/pl/files/product/m-led-3057_zdjecie.png | http://www.helios.katowice.pl/pl/files/product_attachment/led-3057_owal_10w_4k.pdf | http://helios.katowice.pl/pl/files/product_attachment/54_21_01_led_luminaire_pl.pdf
99. | b /o | LED-3058 | OPRAWA LED UFO -235x135 IP65 230V 100W 100lm/W 6000K | 3)* dostępna w bazie EPREL | 10000 | 245 | 1 | szt. | PLN | 23 | brak | 1 | I | Lampy LED oprawy LED i akcesoria | brak | brak | 5907758835777 | 15907758835774 | brak |  | 4.04.01 |  |  |  | 1 szt. | [6 empty] | - | 1 |  |  |  |  | 1.25 | 1.45 | 0.25 | 0.25 | 0.135 | 0.25 | 0.25 | 0.135 | 27.40.25.0 | Pozostałe lampy i oprawy oświetleniowe | 85395200 | C62 | C62 | EC001959 | http://helios.katowice.pl/pl/files/product/m-ufo.png | http://helios.katowice.pl/pl/files/product_attachment/led-3058_ufo_100w_6k.pdf | http://helios.katowice.pl/pl/files/product_attachment/deklar_ce_led_naswietlacze_owal_ufo_2022.pdf
100. | b /o | LED-3059 | OPRAWA LED UFO -295x145 IP65 230V 150W 100lm/W 6000K | 3)* dostępna w bazie EPREL | 15000 | 350 | 1 | szt. | PLN | 23 | brak | 1 | I | Lampy LED oprawy LED i akcesoria | brak | brak | 5907758835784 | 15907758835781 | brak |  | 4.04.01 |  |  |  | 1 szt. | [6 empty] | - | 1 |  |  |  |  | 1.9 | 2.1 | 0.295 | 0.295 | 0.145 | 0.295 | 0.295 | 0.145 | 27.40.25.0 | Pozostałe lampy i oprawy oświetleniowe | 85395200 | C62 | C62 | EC001959 | http://helios.katowice.pl/pl/files/product/m-ufo.png | http://helios.katowice.pl/pl/files/product_attachment/led-3059_ufo_150w_6k.pdf | http://helios.katowice.pl/pl/files/product_attachment/deklar_ce_led_naswietlacze_owal_ufo_2022.pdf
101. | b /o | LED-3060 | OPRAWA LED UFO -345x155 IP65 230V 200W 100lm/W 6000K | 3)* dostępna w bazie EPREL | 20000 | 455 | 1 | szt. | PLN | 23 | brak | 1 | I | Lampy LED oprawy LED i akcesoria | brak | brak | 5907758835791 | 15907758835798 | brak |  | 4.04.01 |  |  |  | 1 szt. | [6 empty] | - | 1 |  |  |  |  | 2.45 | 2.7 | 0.36 | 0.36 | 0.155 | 0.36 | 0.36 | 0.155 | 27.40.25.0 | Pozostałe lampy i oprawy oświetleniowe | 85395200 | C62 | C62 | EC001959 | http://helios.katowice.pl/pl/files/product/m-ufo.png | http://helios.katowice.pl/pl/files/product_attachment/led-3060_ufo_200w_6k.pdf | http://helios.katowice.pl/pl/files/product_attachment/deklar_ce_led_naswietlacze_owal_ufo_2022.pdf
102. | b /o | LED-3091 | OPRAWA LED UFO-225x105 IP65 230V 100W 140 lm/W 4000K Helios | 3)* dostępna w bazie EPREL | 14000 | 235 | 1 | szt. | PLN | 23 | brak | 1 | I | Lampy LED oprawy LED i akcesoria | brak | brak | 5907758836231 | 15907758836238 | brak |  | 4.04.01 |  |  |  | 1 szt. | [6 empty] | - | 1 |  |  |  |  | 1.43 | 1.7 | 0.235 | 0.235 | 0.13 | 0.235 | 0.235 | 0.13 | 27.40.25.0 | Pozostałe lampy i oprawy oświetleniowe | 85395200 | C62 | C62 | EC001959 | http://www.helios.katowice.pl/pl/files/product/m-led_ufo_hb1.jpg | http://www.helios.katowice.pl/pl/files/product_attachment/kk_led-3091_highbay_100w_14000lm.pdf | http://helios.katowice.pl/pl/files/product_attachment/54_23_01_led_luminaire_pl.pdf
103. | b /o | LED-3090 | OPRAWA LED UFO-265x105 IP65 230V 150W 140lm/W 4000K Helios | 3)* dostępna w bazie EPREL | 21000 | 330 | 1 | szt. | PLN | 23 | brak | 1 | I | Lampy LED oprawy LED i akcesoria | brak | brak | 5907758836224 | 15907758836221 | brak |  | 4.04.01 |  |  |  | 1 szt. | [6 empty] | - | 1 |  |  |  |  | 1.62 | 1.99 | 0.275 | 0.275 | 0.13 | 0.275 | 0.275 | 0.13 | 27.40.25.0 | Pozostałe lampy i oprawy oświetleniowe | 85395200 | C62 | C62 | EC001959 | http://www.helios.katowice.pl/pl/files/product/m-led_ufo_hb.jpg | http://www.helios.katowice.pl/pl/files/product_attachment/kk_led--3090_highbay_150w_21000lm.pdf | http://helios.katowice.pl/pl/files/product_attachment/54_23_01_led_luminaire_pl.pdf
104. | b /o | LED-3098 | OPRAWA LED UFO-305x105 IP65 230V 200W 140 lm/W 4000K Helios | 3)* dostępna w bazie EPREL | 28000 | 415 | 1 | szt. | PLN | 23 | brak | 1 | I | Lampy LED oprawy LED i akcesoria | brak | brak | 5907758836309 | 15907758836306 | brak |  | 4.04.01 |  |  |  | 1 szt. | [6 empty] | - | 1 |  |  |  |  | 1.89 | 2.27 | 0.31 | 0.31 | 0.13 | 0.31 | 0.31 | 0.13 | 27.40.25.0 | Pozostałe lampy i oprawy oświetleniowe | 85395200 | C62 | C62 | EC001959 | http://www.helios.katowice.pl/pl/files/product/m-led_ufo_hb2.jpg | http://www.helios.katowice.pl/pl/files/product_attachment/kk_led-3091_highbay_ufo_200w_28000lm.pdf | http://helios.katowice.pl/pl/files/product_attachment/54_23_01_led_luminaire_pl.pdf
105. | XIR/IPAR/C-100-230-E27-120/70 | PRO-0019 | Promiennik podczerwieni przeźroczysty PAR E27 100W 230V szkło twarde PRASOWANE 5000h | 2)* nie dotyczy - źródło promieniowana cieplnego |  | 45.8 | 1 | szt. | PLN | 23 | brak | 1 | AL PAR | promienniki podczerwieni PAR | brak | brak | 5907758827642 | 15907758827649 | brak |  | 3.06.01 |  |  |  | 12 szt | [6 empty] | - | 1 |  |  |  |  | 3.96 | 5.196 | 0.11 | 0.11 | 0.14 | 0.47 | 0.37 | 0.17 | 27.40.15.0 | Lampy wyładowcze; lampy ultrafioletowe oraz lampowe promienniki podczerwieni; lampy łukowe | 85394900 | C62 | C62 | EC000102 | http://helios.katowice.pl/pl/files/product_image/img_pro_par_cl.jpg | http://helios.katowice.pl/pl/files/product_attachment/kk-pro-par38-ir.pdf | http://helios.katowice.pl/pl/files/product_attachment/04_18_01_ir_promienniki_podczer_pol1.pdf
106. | XIR/IPAR/C-175-230-E27-120/70 | PRO-2185 | Promiennik podczerwieni przeźroczysty PAR E27 175W 230V szkło twarde PRASOWANE 5000h | 2)* nie dotyczy - źródło promieniowana cieplnego |  | 45.8 | 1 | szt. | PLN | 23 | brak | 1 | AL PAR | promienniki podczerwieni PAR | brak | brak | 5907758821855 | 15907758821852 | brak |  | 3.06.01 |  |  |  | 12 szt | [6 empty] | - | 1 |  |  |  |  | 3.96 | 5.196 | 0.11 | 0.11 | 0.14 | 0.47 | 0.37 | 0.17 | 27.40.15.0 | Lampy wyładowcze; lampy ultrafioletowe oraz lampowe promienniki podczerwieni; lampy łukowe | 85394900 | C62 | C62 | EC000102 | http://helios.katowice.pl/pl/files/product_image/img_pro_par_cl.jpg | http://helios.katowice.pl/pl/files/product_attachment/kk-pro-par38-ir.pdf | http://helios.katowice.pl/pl/files/product_attachment/04_18_01_ir_promienniki_podczer_pol1.pdf
107. | XIR/IPAR/R-100-230-E27-120/70 | PRO-0020 | Promiennik podczerwieni rubinowy PAR E27 100W 230V szkło twarde PRASOWANE 5000h | 2)* nie dotyczy - źródło promieniowana cieplnego |  | 49.2 | 1 | szt. | PLN | 23 | brak | 1 | AL PAR | promienniki podczerwieni PAR | brak | brak | 5907758827659 | 15907758827656 | brak |  | 3.06.01 |  |  |  | 12 szt | [6 empty] | - | 1 |  |  |  |  | 3.96 | 5.196 | 0.11 | 0.11 | 0.14 | 0.47 | 0.37 | 0.17 | 27.40.15.0 | Lampy wyładowcze; lampy ultrafioletowe oraz lampowe promienniki podczerwieni; lampy łukowe | 85394900 | C62 | C62 | EC000102 | http://helios.katowice.pl/pl/files/product_image/img_pro_par_rb.jpg | http://helios.katowice.pl/pl/files/product_attachment/kk-pro-par38-ir.pdf | http://helios.katowice.pl/pl/files/product_attachment/04_18_01_ir_promienniki_podczer_pol1.pdf
108. | XIR/IPAR/R-175-230-E27-120/70 | PRO-2186 | Promiennik podczerwieni rubinowy PAR E27 175W 230V szkło twarde PRASOWANE 5000h | 2)* nie dotyczy - źródło promieniowana cieplnego |  | 49.2 | 1 | szt. | PLN | 23 | brak | 1 | AL PAR | promienniki podczerwieni PAR | brak | brak | 5907758821862 | 05907758821862 | brak |  | 3.06.01 |  |  |  | 12 szt | [6 empty] | - | 1 |  |  |  |  | 3.96 | 5.196 | 0.11 | 0.11 | 0.14 | 0.47 | 0.37 | 0.17 | 27.40.15.0 | Lampy wyładowcze; lampy ultrafioletowe oraz lampowe promienniki podczerwieni; lampy łukowe | 85394900 | C62 | C62 | EC000102 | http://helios.katowice.pl/pl/files/product_image/img_pro_par_rb.jpg | http://helios.katowice.pl/pl/files/product_attachment/kk-pro-par38-ir.pdf | http://helios.katowice.pl/pl/files/product_attachment/04_18_01_ir_promienniki_podczer_pol1.pdf
109. | XIR/IRR/C-125-230-E27-125/90 | PRO-2701 | Promiennik podczerwieni - przeźroczysty R125 E27 125W 230V szkło twarde IR2 | 2)* nie dotyczy - źródło promieniowana cieplnego |  | 42 | 1 | szt. | PLN | 23 | brak | 1 | AL | promienniki podczerwieni pozostałe, IR2 szkło twarde, małe bańki | brak | brak | 5907758829509 | 15907758829506 | brak |  | 3.06.01 |  |  |  | 20 szt | [6 empty] | - | 1 |  |  |  |  | 2.2 | 3.9 | 0.12 | 0.12 | 0.175 | 0.63 | 0.255 | 0.375 | 27.40.15.0 | Lampy wyładowcze; lampy ultrafioletowe oraz lampowe promienniki podczerwieni; lampy łukowe | 85394900 | C62 | C62 | EC000102 | http://helios.katowice.pl/pl/files/product_image/img_pro_ir2cl.jpg | http://helios.katowice.pl/pl/files/product_attachment/kk-pro-r125-ir2.pdf | http://helios.katowice.pl/pl/files/product_attachment/04_18_01_ir_promienniki_podczer_pol1.pdf
110. | XIR/IRR/C-150-230-E27-125/90 | PRO-2698 | Promiennik podczerwieni - przeźroczysty R125 E27 150W 230V szkło twarde IR2 | 2)* nie dotyczy - źródło promieniowana cieplnego |  | 42 | 1 | szt. | PLN | 23 | brak | 1 | AL | promienniki podczerwieni pozostałe, IR2 szkło twarde, małe bańki | brak | brak | 5907758829264 | 15907758829261 | brak |  | 3.06.01 |  |  |  | 20 szt | [6 empty] | - | 1 |  |  |  |  | 2.2 | 3.9 | 0.12 | 0.12 | 0.175 | 0.63 | 0.255 | 0.375 | 27.40.15.0 | Lampy wyładowcze; lampy ultrafioletowe oraz lampowe promienniki podczerwieni; lampy łukowe | 85394900 | C62 | C62 | EC000102 | http://helios.katowice.pl/pl/files/product_image/img_pro_ir2cl.jpg | http://helios.katowice.pl/pl/files/product_attachment/kk-pro-r125-ir2.pdf | http://helios.katowice.pl/pl/files/product_attachment/04_18_01_ir_promienniki_podczer_pol1.pdf
111. | XIR/IRR/C-175-230-E27-125/175 | PRO-2697 | Promiennik podczerwieni - przeźroczysty R125 E27 175W 230V szkło twarde IR2 | 2)* nie dotyczy - źródło promieniowana cieplnego |  | 42 | 1 | szt. | PLN | 23 | brak | 1 | AL | promienniki podczerwieni pozostałe, IR2 szkło twarde, małe bańki | brak | brak | 5907758829271 | 15907758829278 | brak |  | 3.06.01 |  |  |  | 20 szt | [6 empty] | - | 1 |  |  |  |  | 2.2 | 3.9 | 0.12 | 0.12 | 0.175 | 0.63 | 0.255 | 0.375 | 27.40.15.0 | Lampy wyładowcze; lampy ultrafioletowe oraz lampowe promienniki podczerwieni; lampy łukowe | 85394900 | C62 | C62 | EC000102 | http://helios.katowice.pl/pl/files/product_image/img_pro_ir2cl.jpg | http://helios.katowice.pl/pl/files/product_attachment/kk-pro-r123-ir2.pdf | http://helios.katowice.pl/pl/files/product_attachment/04_18_01_ir_promienniki_podczer_pol1.pdf
112. | XIR/IRR/C-250-230-E27-125/175 | PRO-2696 | Promiennik podczerwieni - przeźroczysty R125 E27 250W 230V szkło twarde IR2 | 2)* nie dotyczy - źródło promieniowana cieplnego |  | 42 | 1 | szt. | PLN | 23 | brak | 1 | AL | promienniki podczerwieni pozostałe, IR2 szkło twarde, małe bańki | brak | brak | 5907758829288 | 15907758829285 | brak |  | 3.06.01 |  |  |  | 20 szt | [6 empty] | - | 1 |  |  |  |  | 2.2 | 3.9 | 0.12 | 0.12 | 0.175 | 0.63 | 0.255 | 0.375 | 27.40.15.0 | Lampy wyładowcze; lampy ultrafioletowe oraz lampowe promienniki podczerwieni; lampy łukowe | 85394900 | C62 | C62 | EC000102 | http://helios.katowice.pl/pl/files/product_image/img_pro_ir2cl.jpg | http://helios.katowice.pl/pl/files/product_attachment/kk-pro-r123-ir2.pdf | http://helios.katowice.pl/pl/files/product_attachment/04_18_01_ir_promienniki_podczer_pol1.pdf
113. | XIR/IRR/C-375-230-E27-125/175 | PRO-2695 | Promiennik podczerwieni - przeźroczysty R125 E27 375W 230V szkło twarde IR2 | 2)* nie dotyczy - źródło promieniowana cieplnego |  | 50.6 | 1 | szt. | PLN | 23 | brak | 1 | AL | promienniki podczerwieni pozostałe, IR2 szkło twarde, małe bańki | brak | brak | 5907758829295 | 15907758829292 | brak |  | 3.06.01 |  |  |  | 20 szt | [6 empty] | - | 1 |  |  |  |  | 2 | 4.1 | 0.12 | 0.12 | 0.175 | 0.63 | 0.26 | 0.375 | 27.40.15.0 | Lampy wyładowcze; lampy ultrafioletowe oraz lampowe promienniki podczerwieni; lampy łukowe | 85394900 | C62 | C62 | EC000102 | http://helios.katowice.pl/pl/files/product_image/img_pro_ir2cl.jpg | http://helios.katowice.pl/pl/files/product_attachment/kk-pro-r123-ir2.pdf | http://helios.katowice.pl/pl/files/product_attachment/04_18_01_ir_promienniki_podczer_pol1.pdf
114. | XIR/IRR/C-375-230-E27-125/175 | PRO-2715 | Promiennik podczerwieni - przeźroczysty R125 E40 375W 230V szkło twarde IR2 | 2)* nie dotyczy - źródło promieniowana cieplnego |  | 50.6 | 1 | szt. | PLN | 23 | brak | 1 | AL | promienniki podczerwieni pozostałe, IR2 szkło twarde, małe bańki | brak | brak | 5907758830475 | 15907758830472 | brak |  | 3.06.01 |  |  |  | 20 szt | [6 empty] | - | 1 |  |  |  |  | 2 | 4.1 | 0.12 | 0.12 | 0.175 | 0.63 | 0.26 | 0.375 | 27.40.15.0 | Lampy wyładowcze; lampy ultrafioletowe oraz lampowe promienniki podczerwieni; lampy łukowe | 85394900 | C62 | C62 | EC000102 | http://helios.katowice.pl/pl/files/product_image/img_pro_ir2cl.jpg | http://helios.katowice.pl/pl/files/product_attachment/kk-pro-r123-ir2.pdf | http://helios.katowice.pl/pl/files/product_attachment/04_18_01_ir_promienniki_podczer_pol1.pdf
115. | XIR/IRR/R-150-230-E27-125/175 | PRO-2711 | Promiennik podczerwieni - rubinowy R125 E27 150W 230V szkło twarde IR2 | 2)* nie dotyczy - źródło promieniowana cieplnego |  | 44 | 1 | szt. | PLN | 23 | brak | 1 | L | pozostałe | brak | brak | 5907758830369 | 15907758830366 | brak |  | 3.06.01 |  |  |  | 20 szt | [6 empty] | - | 1 |  |  |  |  | 2 | 4.6 | 0.123 | 0.123 | 0.175 | 0.63 | 0.52 | 0.2 | 27.40.15.0 | Lampy wyładowcze; lampy ultrafioletowe oraz lampowe promienniki podczerwieni; lampy łukowe | 85394900 | C62 | C62 | EC000102 | http://helios.katowice.pl/pl/files/product_image/img_pro_ir2rb.jpg | http://helios.katowice.pl/pl/files/product_attachment/kk-pro-r123-ir2.pdf | http://helios.katowice.pl/pl/files/product_attachment/04_18_01_ir_promienniki_podczer_pol1.pdf
116. | XIR/IRR/R-175-230-E27-125/175 | PRO-2712 | Promiennik podczerwieni - rubinowy R125 E27 175W 230V szkło twarde IR2 | 2)* nie dotyczy - źródło promieniowana cieplnego |  | 44 | 1 | szt. | PLN | 23 | brak | 1 | L | pozostałe | brak | brak | 5907758830376 | 15907758830373 | brak |  | 3.06.01 |  |  |  | 20 szt | [6 empty] | - | 1 |  |  |  |  | 2 | 4.6 | 0.123 | 0.123 | 0.175 | 0.63 | 0.52 | 0.2 | 27.40.15.0 | Lampy wyładowcze; lampy ultrafioletowe oraz lampowe promienniki podczerwieni; lampy łukowe | 85394900 | C62 | C62 | EC000102 | http://helios.katowice.pl/pl/files/product_image/img_pro_ir2rb.jpg | http://helios.katowice.pl/pl/files/product_attachment/kk-pro-r123-ir2.pdf | http://helios.katowice.pl/pl/files/product_attachment/04_18_01_ir_promienniki_podczer_pol1.pdf
117. | XIR/IRR/R-250-230-E27-125/175 | PRO-2713 | Promiennik podczerwieni - rubinowy R125 E27 250W 230V szkło twarde IR2 | 2)* nie dotyczy - źródło promieniowana cieplnego |  | 44 | 1 | szt. | PLN | 23 | brak | 1 | L | pozostałe | brak | brak | 5907758830383 | 15907758830380 | brak |  | 3.06.01 |  |  |  | 20 szt | [6 empty] | - | 1 |  |  |  |  | 2 | 4.6 | 0.123 | 0.123 | 0.175 | 0.63 | 0.52 | 0.2 | 27.40.15.0 | Lampy wyładowcze; lampy ultrafioletowe oraz lampowe promienniki podczerwieni; lampy łukowe | 85394900 | C62 | C62 | EC000102 | http://helios.katowice.pl/pl/files/product_image/img_pro_ir2rb.jpg | http://helios.katowice.pl/pl/files/product_attachment/kk-pro-r123-ir2.pdf | http://helios.katowice.pl/pl/files/product_attachment/04_18_01_ir_promienniki_podczer_pol1.pdf
118. | XIR/IRR/C-125-230-E27-125/175 | PRO-2007 | Promienniki podczerwieni - przeźroczysty R123 E27 125W 230V | 2)* nie dotyczy - źródło promieniowana cieplnego |  | 40.15 | 1 | szt. | PLN | 23 | brak | 1 | A | promienniki podczerwieni IR1 przeźroczyste R123 | brak | brak | 5907758820070 | 15907758820077 | brak |  | 3.06.01 |  |  |  | 20 szt | [6 empty] | - | 1 |  |  |  |  | 2 | 3.7 | 0.118 | 0.118 | 0.175 | 0.63 | 0.255 | 0.357 | 27.40.15.0 | Lampy wyładowcze; lampy ultrafioletowe oraz lampowe promienniki podczerwieni; lampy łukowe | 85394900 | C62 | C62 | EC000102
119. | XIR/IRR/C-150-230-E27-125/175 | PRO-1862 | Promienniki podczerwieni - przeźroczysty R123 E27 150W 230V | 2)* nie dotyczy - źródło promieniowana cieplnego |  | 40.15 | 1 | szt. | PLN | 23 | brak | 1 | A | promienniki podczerwieni IR1 przeźroczyste R123 | brak | brak | 5907758818626 | 15907758818623 | brak |  | 3.06.01 |  |  |  | 20 szt | [6 empty] | - | 1 |  |  |  |  | 2 | 3.7 | 0.118 | 0.118 | 0.175 | 0.63 | 0.255 | 0.357 | 27.40.15.0 | Lampy wyładowcze; lampy ultrafioletowe oraz lampowe promienniki podczerwieni; lampy łukowe | 85394900 | C62 | C62 | EC000102
120. | XIR/IRR/C-175-230-E27-125/175 | PRO-1988 | Promienniki podczerwieni - przeźroczysty R123 E27 175W 230V | 2)* nie dotyczy - źródło promieniowana cieplnego |  | 41.15 | 1 | szt. | PLN | 23 | brak | 1 | A | promienniki podczerwieni IR1 przeźroczyste R123 | brak | brak | 5907758819883 | 15907758819880 | brak |  | 3.06.01 |  |  |  | 20 szt | [6 empty] | - | 1 |  |  |  |  | 2 | 3.7 | 0.118 | 0.118 | 0.175 | 0.63 | 0.255 | 0.357 | 27.40.15.0 | Lampy wyładowcze; lampy ultrafioletowe oraz lampowe promienniki podczerwieni; lampy łukowe | 85394900 | C62 | C62 | EC000102
121. | XIR/IRR/C-250-230-E27-125/175 | PRO-1384 | Promienniki podczerwieni - przeźroczysty R123 E27 250W 230V | 2)* nie dotyczy - źródło promieniowana cieplnego |  | 41.15 | 1 | szt. | PLN | 23 | brak | 1 | A | promienniki podczerwieni IR1 przeźroczyste R123 | brak | brak | 5907758813843 | 15907758813840 | brak |  | 3.06.01 |  |  |  | 20 szt | [6 empty] | - | 1 |  |  |  |  | 2 | 3.7 | 0.118 | 0.118 | 0.175 | 0.63 | 0.255 | 0.357 | 27.40.15.0 | Lampy wyładowcze; lampy ultrafioletowe oraz lampowe promienniki podczerwieni; lampy łukowe | 85394900 | C62 | C62 | EC000102
122. | XIR/IRR/R-125-230-E27-125/90 | PRO-2750 | Promiennik podczerwieni - rubinowy R125 E27 125W 230V szkło miękkie IR1 | 2)* nie dotyczy - źródło promieniowana cieplnego |  | 41.8 | 1 | szt. | PLN | 23 | brak | 1 | L | pozostałe | brak | brak | 5907758836408 | 15907758836405 | brak |  | 3.06.01 |  |  |  | 20 szt | [6 empty] | - | 1 |  |  |  |  | 2.2 | 3.9 | 0.118 | 0.118 | 0.175 | 0.63 | 0.255 | 0.357 | 27.40.15.0 | Lampy wyładowcze; lampy ultrafioletowe oraz lampowe promienniki podczerwieni; lampy łukowe | 85394900 | C62 | C62 | EC000102 | http://www.helios.katowice.pl/pl/files/product/m-r125rb_ir1_typh3.jpg | http://www.helios.katowice.pl/pl/files/product_attachment/kk_pro_r125_rubin_ir1_h1.pdf | http://helios.katowice.pl/pl/files/product_attachment/04_22_02_ir_promienniki_podczer_pl1.pdf
123. | XIR/IRR/R-150-230-E27-125/175 | PRO-1960 | Promiennik podczerwieni - rubinowy R123 E27 150W 230V szkło miękkie IR1 | 2)* nie dotyczy - źródło promieniowana cieplnego |  | 41.8 | 1 | szt. | PLN | 23 | brak | 1 | L | pozostałe | brak | brak | 5907758819609 | 05907758819609 | brak |  | 3.06.01 |  |  |  | 20 szt | [6 empty] | - | 1 |  |  |  |  | 2.2 | 3.9 | 0.118 | 0.118 | 0.175 | 0.63 | 0.255 | 0.357 | 27.40.15.0 | Lampy wyładowcze; lampy ultrafioletowe oraz lampowe promienniki podczerwieni; lampy łukowe | 85394900 | C62 | C62 | EC000102 | http://helios.katowice.pl/pl/files/product_image/img_pro_eco_r123rb.jpg | http://helios.katowice.pl/pl/files/product_attachment/kk-pro-r123-ir1.pdf | http://helios.katowice.pl/pl/files/product_attachment/04_22_02_ir_promienniki_podczer_pl1.pdf
124. | XIR/IRR/R-175-230-E27-125/175 | PRO-1895 | Promiennik podczerwieni - rubinowy R123 E27 175W 230V szkło miękkie IR1 | 2)* nie dotyczy - źródło promieniowana cieplnego |  | 41.8 | 1 | szt. | PLN | 23 | brak | 1 | L | pozostałe | brak | brak | 5907758818954 | 05907758818954 | brak |  | 3.06.01 |  |  |  | 20 szt | [6 empty] | - | 1 |  |  |  |  | 2.2 | 3.9 | 0.118 | 0.118 | 0.175 | 0.63 | 0.255 | 0.357 | 27.40.15.0 | Lampy wyładowcze; lampy ultrafioletowe oraz lampowe promienniki podczerwieni; lampy łukowe | 85394900 | C62 | C62 | EC000102 | http://helios.katowice.pl/pl/files/product_image/img_pro_eco_r123rb.jpg | http://helios.katowice.pl/pl/files/product_attachment/kk-pro-r123-ir1.pdf | http://helios.katowice.pl/pl/files/product_attachment/04_22_02_ir_promienniki_podczer_pl1.pdf
125. | XIR/IRR/R-250-230-E27-125/175 | PRO-2109 | Promiennik podczerwieni - rubinowy R123 E27 250W 230V szkło miękkie IR1 | 2)* nie dotyczy - źródło promieniowana cieplnego |  | 41.8 | 1 | szt. | PLN | 23 | brak | 1 | L | pozostałe | brak | brak | 5907758820100 | 05907758820100 | brak |  | 3.06.01 |  |  |  | 20 szt | [6 empty] | - | 1 |  |  |  |  | 2.2 | 3.9 | 0.118 | 0.118 | 0.175 | 0.63 | 0.255 | 0.357 | 27.40.15.0 | Lampy wyładowcze; lampy ultrafioletowe oraz lampowe promienniki podczerwieni; lampy łukowe | 85394900 | C62 | C62 | EC000102 | http://helios.katowice.pl/pl/files/product_image/img_pro_eco_r123rb.jpg | http://helios.katowice.pl/pl/files/product_attachment/kk-pro-r123-ir1.pdf | http://helios.katowice.pl/pl/files/product_attachment/04_22_02_ir_promienniki_podczer_pl1.pdf
126. | b/o | OPR-2533 | Oprawa promiennikowa osłonowa bez przełącznika OP 2,5 230V E27 IPX4 | 2)* nie dotyczy - źródło promieniowana cieplnego |  | 62.5 | 1 | szt. | PLN | 23 | brak | 10 | K | Oprawy rolnicze do promienników podczerwieni | brak | brak | 5907758822562 | 25907758822566 | brak |  | 5.14.01 |  |  |  | 10 szt | [6 empty] | - | 10 |  |  |  |  | 6.7 | 8 | brak | brak | brak | 0.465 | 0.4 | 0.24 | 27.40.25.0 | Pozostałe lampy i oprawy oświetleniowe | 94054990 | C62 | C62 | EC000535 | http://helios.katowice.pl/pl/files/product_image/img_opr.jpg | http://helios.katowice.pl/pl/files/product_attachment/kk-op.pdf | http://helios.katowice.pl/pl/files/product_attachment/20_16_01_oprawa_rolnicza_pol.pdf
127. | b/o | OPR-2532 | Oprawa promiennikowa osłonowa z przełącznikiem OP2,5P 230V E27 IPX4 | 2)* nie dotyczy - źródło promieniowana cieplnego |  | 69.2 | 1 | szt. | PLN | 23 | brak | 10 | K | Oprawy rolnicze do promienników podczerwieni | brak | brak | 5907758821558 | 25907758821552 | brak |  | 5.14.01 |  |  |  | 10 szt | [6 empty] | - | 10 |  |  |  |  | 6.7 | 8 | brak | brak | brak | 0.465 | 0.4 | 0.24 | 27.40.25.0 | Pozostałe lampy i oprawy oświetleniowe | 94054990 | C62 | C62 | EC000535 | http://helios.katowice.pl/pl/files/product_image/img_opr.jpg | http://helios.katowice.pl/pl/files/product_attachment/kk-op.pdf | http://helios.katowice.pl/pl/files/product_attachment/20_16_01_oprawa_rolnicza_pol.pdf
128. | b/o | OPR-2256 | Oprawa promiennikowa osłonowa bez przełącznika OP 2,5 230V E27 IPX4 | 2)* nie dotyczy - źródło promieniowana cieplnego |  | 67.5 | 1 | szt. | PLN | 23 | brak | 2 | K | Oprawy rolnicze do promienników podczerwieni | brak | brak | 5907758822562 | 15907758822569 | brak |  | 5.14.01 |  |  |  | 2 szt | [6 empty] | - | 2 |  |  |  |  | 1.4 | 1.7 | brak | brak | brak | 0.385 | 0.225 | 0.227 | 27.40.25.0 | Pozostałe lampy i oprawy oświetleniowe | 94054990 | C62 | C62 | EC000535 | http://helios.katowice.pl/pl/files/product_image/img_opr.jpg | http://helios.katowice.pl/pl/files/product_attachment/kk-op.pdf | http://helios.katowice.pl/pl/files/product_attachment/20_16_01_oprawa_rolnicza_pol.pdf
129. | b/o | OPR-2155 | Oprawa promiennikowa osłonowa z przełącznikiem OP2,5P 230V E27 IPX4 | 2)* nie dotyczy - źródło promieniowana cieplnego |  | 73.5 | 1 | szt. | PLN | 23 | brak | 2 | K | Oprawy rolnicze do promienników podczerwieni | brak | brak | 5907758821558 | 15907758821555 | brak |  | 5.14.01 |  |  |  | 2 szt | [6 empty] | - | 2 |  |  |  |  | 1.4 | 1.7 | brak | brak | brak | 0.385 | 0.225 | 0.227 | 27.40.25.0 | Pozostałe lampy i oprawy oświetleniowe | 94054990 | C62 | C62 | EC000535 | http://helios.katowice.pl/pl/files/product_image/img_opr.jpg | http://helios.katowice.pl/pl/files/product_attachment/kk-op.pdf | http://helios.katowice.pl/pl/files/product_attachment/20_16_01_oprawa_rolnicza_pol.pdf
130. | XUVQBR-80-E-E27-95 | PRO-2745 | Promiennik UV-mix 80W 230V E27 R95SAT 3000h Domowe Słońce UV-A UV-B +IR | 2)* nie dotyczy - źródło promieniowana cieplnego |  | 85 | 1 | szt. | PLN | 23 | brak | 1 | L | pozostałe | brak | brak | 5907758835975 | 15907758835972 | brak |  | 3.06.01 |  |  |  | 30 szt. | [6 empty] | - | 1 |  |  |  |  | 2.25 | 3.95 | 0.096 | 0.096 | 0.142 | 0.485 | 0.295 | 0.292 | 27.40.15.0 | Lampy wyładowcze; lampy ultrafioletowe oraz lampowe promienniki podczerwieni; lampy łukowe | 85394900 | C62 | C62 | EC000102 | http://www.helios.katowice.pl/pl/files/product/m-uv_mix_r95sat.png | http://www.helios.katowice.pl/pl/files/product_attachment/pro-2745_uv_r95sat_e27_80w.pdf | http://helios.katowice.pl/pl/files/product_attachment/59_23_01_uv_promienniki_pl.pdf
131. | XUVQBR-160-E-E27-125/175 | PRO-2744 | Promiennik UV-mix 160W 230V E27 R125SAT 3000h Domowe Słońce UV-A UV-B +IR | 2)* nie dotyczy - źródło promieniowana cieplnego |  | 89.1 | 1 | szt. | PLN | 23 | brak | 1 | L | pozostałe | brak | brak | 5907758835968 | 15907758835965 | brak |  | 3.06.01 |  |  |  | 20 szt | [6 empty] | - | 1 |  |  |  |  | 2.1 | 3.8 | 0.12 | 0.12 | 0.175 | 0.63 | 0.255 | 0.357 | 27.40.15.0 | Lampy wyładowcze; lampy ultrafioletowe oraz lampowe promienniki podczerwieni; lampy łukowe | 85394900 | C62 | C62 | EC000102 | http://www.helios.katowice.pl/pl/files/product/m-img_uv.jpg | http://www.helios.katowice.pl/pl/files/product_attachment/ | http://helios.katowice.pl/pl/files/product_attachment/59_23_01_uv_promienniki_pl.pdf
132. | XIR/IRR/N-50-230-E27-63/90 | PRO-2684 | Promiennik podczerwieni neodymowy IR1 R63 E27 50W 230V 3000h | 2)* nie dotyczy - źródło promieniowana cieplnego |  | 10.3 | 1 | szt. | PLN | 23 | brak | 1 | L | pozostałe | brak | brak | 5907758827161 | 15907758827168 | brak |  | 3.06.01 |  |  |  | 30 szt | [6 empty] | - | 1 |  |  |  |  | 1.05 | 1.62 | 0.059 | 0.059 | 0.106 | 0.31 | 0.19 | 0.227 | 27.40.15.0 | Lampy wyładowcze; lampy ultrafioletowe oraz lampowe promienniki podczerwieni; lampy łukowe | 85394900 | C62 | C62 | EC000102 | http://www.helios.katowice.pl/pl/files/product/m-r80_nd.png | http://www.helios.katowice.pl/pl/files/product_attachment/kk-pro-ir1-ter1.pdf | http://helios.katowice.pl/pl/files/product_attachment/05_16_01_tra_zarowki_trakcyjne_pol.pdf
133. | XIR/IRR/R-50-230-E27-63/90 | PRO-0580 | Promiennik podczerwieni rubinowy IR1 R63 E27 50W 230V 3000h | 2)* nie dotyczy - źródło promieniowana cieplnego |  | 10.3 | 1 | szt. | PLN | 23 | brak | 1 | L | pozostałe | brak | brak | 5907758805800 | 15907758805807 | brak |  | 3.06.01 |  |  |  | 30 szt | [6 empty] | - | 1 |  |  |  |  | 1.05 | 1.62 | 0.059 | 0.059 | 0.106 | 0.31 | 0.19 | 0.227 | 27.40.15.0 | Lampy wyładowcze; lampy ultrafioletowe oraz lampowe promienniki podczerwieni; lampy łukowe | 85394900 | C62 | C62 | EC000102 | http://helios.katowice.pl/pl/files/product_image/img_pro_r80rb.jpg | http://helios.katowice.pl/pl/files/product_attachment/kk-pro-ir1-ter.pdf | http://helios.katowice.pl/pl/files/product_attachment/05_16_01_tra_zarowki_trakcyjne_pol.pdf
134. | XIR/IRR/C-75-230-E27-80/105 | PRO-0406 | Promiennik podczerwieni przeźroczysty IR1 R80 E27 75W 230V 3000h | 2)* nie dotyczy - źródło promieniowana cieplnego |  | 10 | 1 | szt. | PLN | 23 | brak | 1 | L | pozostałe | brak | brak | 5907758804063 | 15907758804060 | brak |  | 3.06.01 |  |  |  | 20 szt | [6 empty] | - | 1 |  |  |  |  | 0.84 | 1.64 | 0.079 | 0.079 | 0.118 | 0.42 | 0.255 | 0.237 | 27.40.15.0 | Lampy wyładowcze; lampy ultrafioletowe oraz lampowe promienniki podczerwieni; lampy łukowe | 85394900 | C62 | C62 | EC000102 | http://helios.katowice.pl/pl/files/product_image/img_pro_r80cl.jpg | http://helios.katowice.pl/pl/files/product_attachment/kk-pro-ir1-ter.pdf | http://helios.katowice.pl/pl/files/product_attachment/05_16_01_tra_zarowki_trakcyjne_pol.pdf
135. | XIR/IRR/R-100-230-E27-80/105 | PRO-1465 | Promiennik podczerwieni rubinowy IR1 R80 E27 100W 230V 3000h | 2)* nie dotyczy - źródło promieniowana cieplnego |  | 12.3 | 1 | szt. | PLN | 23 | brak | 1 | L | pozostałe | brak | brak | 5907758814659 | 05907758814659 | brak |  | 3.06.01 |  |  |  | 20 szt | [6 empty] | - | 1 |  |  |  |  | 0.94 | 1.7 | 0.079 | 0.079 | 0.118 | 0.405 | 0.165 | 0.247 | 27.40.15.0 | Lampy wyładowcze; lampy ultrafioletowe oraz lampowe promienniki podczerwieni; lampy łukowe | 85394900 | C62 | C62 | EC000102 | http://helios.katowice.pl/pl/files/product_image/img_pro_r80rb.jpg | http://helios.katowice.pl/pl/files/product_attachment/kk-pro-ir1-ter.pdf | http://helios.katowice.pl/pl/files/product_attachment/05_16_01_tra_zarowki_trakcyjne_pol.pdf
136. | XIR/IRR/R-75-230-E27-80/105 | PRO-1466 | Promiennik podczerwieni rubinowy IR1 R80 E27 75W 230V 3000h | 2)* nie dotyczy - źródło promieniowana cieplnego |  | 12.3 | 1 | szt. | PLN | 23 | brak | 1 | L | pozostałe | brak | brak | 5907758814666 | 05907758814666 | brak |  | 3.06.01 |  |  |  | 20 szt | [6 empty] | - | 1 |  |  |  |  | 0.94 | 1.7 | 0.079 | 0.079 | 0.118 | 0.405 | 0.165 | 0.247 | 27.40.15.0 | Lampy wyładowcze; lampy ultrafioletowe oraz lampowe promienniki podczerwieni; lampy łukowe | 85394900 | C62 | C62 | EC000102 | http://helios.katowice.pl/pl/files/product_image/img_pro_r80rb.jpg | http://helios.katowice.pl/pl/files/product_attachment/kk-pro-ir1-ter.pdf | http://helios.katowice.pl/pl/files/product_attachment/05_16_01_tra_zarowki_trakcyjne_pol.pdf
137. | XIR/IRR/R-60-230-E27-80/105 | PRO-0026 | Promiennik podczerwieni rubinowy IR1 R80 E27 60W 230V 3000h | 2)* nie dotyczy - źródło promieniowana cieplnego |  | 12.3 | 1 | szt. | PLN | 23 | brak | 1 | L | pozostałe | brak | brak | 5907758827857 | 15907758806873 | brak |  | 3.06.01 |  |  |  | 30 szt. | [6 empty] | - | 1 |  |  |  |  | 1.26 | 2.46 | 0.079 | 0.079 | 0.118 | 0.42 | 0.25 | 0.247 | 27.40.15.0 | Lampy wyładowcze; lampy ultrafioletowe oraz lampowe promienniki podczerwieni; lampy łukowe | 85394900 | C62 | C62 | EC000102 | http://helios.katowice.pl/pl/files/product_image/img_pro_r80rb.jpg | http://helios.katowice.pl/pl/files/product_attachment/kk-pro-ir1-ter.pdf | http://helios.katowice.pl/pl/files/product_attachment/05_16_01_tra_zarowki_trakcyjne_pol.pdf
138. | XIR/IRR/N-60-230-E27-80/105 | PRO-2675 | Promiennik podczerwieni ND-MT IR1 R80 E27 60W 230V 3000h | 2)* nie dotyczy - źródło promieniowana cieplnego |  | 10.8 | 1 | szt. | PLN | 23 | brak | 1 | L | pozostałe | brak | brak | 5907758827840 | 05907758827840 | brak |  | 3.06.01 |  |  |  | 30 szt. | [6 empty] | - | 1 |  |  |  |  | 1.41 | 2.19 | 0.079 | 0.079 | 0.118 | 0.42 | 0.255 | 0.237 | 27.40.15.0 | Lampy wyładowcze; lampy ultrafioletowe oraz lampowe promienniki podczerwieni; lampy łukowe | 85394900 | C62 | C62 | EC000102 | http://www.helios.katowice.pl/pl/files/product/4d27e26f30df84ed2b776548da3a7c7c.jpg | http://www.helios.katowice.pl/pl/files/product_attachment/kk-pro-ir1-ter2.pdf | http://helios.katowice.pl/pl/files/product_attachment/05_16_01_tra_zarowki_trakcyjne_pol.pdf
139. | XIR/IRR/C-60-230-E27-80/105 | PRO-0687 | Promiennik podczerwieni SAT IR1 R80 E27 60W 230V 3000h | 2)* nie dotyczy - źródło promieniowana cieplnego |  | 10.8 | 1 | szt. | PLN | 23 | brak | 1 | L | pozostałe | brak | brak | 5907758806876 | 15907758806873 | brak |  | 3.06.01 |  |  |  | 30 szt. | [6 empty] | - | 1 |  |  |  |  | 1.26 | 2.46 | 0.079 | 0.079 | 0.118 | 0.42 | 0.255 | 0.247 | 27.40.15.0 | Lampy wyładowcze; lampy ultrafioletowe oraz lampowe promienniki podczerwieni; lampy łukowe | 85394900 | C62 | C62 | EC000102 | http://www.helios.katowice.pl/pl/files/product/nr80_sat1.jpg | http://www.helios.katowice.pl/pl/files/product_attachment/kk_pro_nr80_satin1.pdf | http://helios.katowice.pl/pl/files/product_attachment/05_16_01_tra_zarowki_trakcyjne_pol.pdf
140. | XIR/IRR/C-100-230-E27-80/105 | PRO-2733 | Promiennik podczerwieni SAT IR1 R80 E27 100W 230V 3000h | 2)* nie dotyczy - źródło promieniowana cieplnego |  | 10.8 | 1 | szt. | PLN | 23 | brak | 1 | L | pozostałe | brak | brak | 5907758830659 | 15907758830656 | brak |  | 3.06.01 |  |  |  | 30 szt. | [6 empty] | - | 1 |  |  |  |  | 1.26 | 2.46 | 0.079 | 0.079 | 0.118 | 0.42 | 0.255 | 0.247 | 27.40.15.0 | Lampy wyładowcze; lampy ultrafioletowe oraz lampowe promienniki podczerwieni; lampy łukowe | 85394900 | C62 | C62 | EC000102 | http://www.helios.katowice.pl/pl/files/product/nr80_sat.jpg | http://www.helios.katowice.pl/pl/files/product_attachment/kk_pro_nr80_satin1.pdf | http://helios.katowice.pl/pl/files/product_attachment/05_16_01_tra_zarowki_trakcyjne_pol.pdf
141. | XIR/IRR/R-100-230-E27-95/115 | PRO-1665 | Promiennik podczerwieni rubinowy IR1 R95 E27 100W 230V 3000h | 2)* nie dotyczy - źródło promieniowana cieplnego |  | 13.2 | 1 | szt. | PLN | 23 | brak | 1 | L | pozostałe | brak | brak | 5907758816653 | 15907758816650 | brak |  | 3.06.01 |  |  |  | 30 szt. | [6 empty] | - | 1 |  |  |  |  | 1.5 | 2.95 | 0.095 | 0.095 | 0.14 | 0.485 | 0.295 | 0.292 | 27.40.15.0 | Lampy wyładowcze; lampy ultrafioletowe oraz lampowe promienniki podczerwieni; lampy łukowe | 85394900 | C62 | C62 | EC000102 | http://www.helios.katowice.pl/pl/files/product/promiennik_rubin_r80_helios.jpg | http://www.helios.katowice.pl/pl/files/product_attachment/kk_pro_r95_rubin.pdf | http://helios.katowice.pl/pl/files/product_attachment/05_16_01_tra_zarowki_trakcyjne_pol.pdf
142. | XIR/IRR/R-125-230-E27-95/115 | PRO-2741 | Promiennik podczerwieni przeźroczysty IR1 R95 E27 125W 230V 5000h | 2)* nie dotyczy - źródło promieniowana cieplnego |  | 12.1 | 1 | szt. | PLN | 23 | brak | 1 | L | pozostałe | brak | brak | 5907758835913 | 15907758835910 | brak |  | 3.06.01 |  |  |  | 30 szt. | [6 empty] | - | 1 |  |  |  |  | 1.5 | 2.95 | 0.095 | 0.095 | 0.14 | 0.485 | 0.295 | 0.292 | 27.40.15.0 | Lampy wyładowcze; lampy ultrafioletowe oraz lampowe promienniki podczerwieni; lampy łukowe | 85394900 | C62 | C62 | EC000102 | http://www.helios.katowice.pl/pl/files/product/r95cl1.png | http://www.helios.katowice.pl/pl/files/product_attachment/kk_pro_r95_clear.pdf | http://helios.katowice.pl/pl/files/product_attachment/05_16_01_tra_zarowki_trakcyjne_pol.pdf
143. | XIR/IRR/R-150-230-E27-95/115 | PRO-2742 | Promiennik podczerwieni przeźroczysty IR1 R95 E27 150W 230V 5000h | 2)* nie dotyczy - źródło promieniowana cieplnego |  | 12.1 | 1 | szt. | PLN | 23 | brak | 1 | L | pozostałe | brak | brak | 5907758835906 | 15907758835903 | brak |  | 3.06.01 |  |  |  | 30 szt. | [6 empty] | - | 1 |  |  |  |  | 1.5 | 2.95 | 0.095 | 0.095 | 0.14 | 0.485 | 0.295 | 0.292 | 27.40.15.0 | Lampy wyładowcze; lampy ultrafioletowe oraz lampowe promienniki podczerwieni; lampy łukowe | 85394900 | C62 | C62 | EC000102 | http://www.helios.katowice.pl/pl/files/product/r95cl.png | http://www.helios.katowice.pl/pl/files/product_attachment/kk_pro_r95_clear.pdf | http://helios.katowice.pl/pl/files/product_attachment/05_16_01_tra_zarowki_trakcyjne_pol.pdf
144. | IAA/N-40-230-E27-60 | DZI-2151 | Żarówka światło dzienne do terrariów E27 40W 230V A60 szkło niebieskie 3000h | 2)* nie dotyczy - źródło promieniowana cieplnego |  | 4.5 | 1 | szt. | PLN | 23 | brak | 1 | L | pozostałe | brak | brak | 5907758830529 | 15907758830526 | brak |  | 3.13.01 |  |  |  | 30 szt | [6 empty] | klasa energetyczna E | 1 |  |  |  |  | 1.05 | 1.62 | 0.059 | 0.059 | 0.106 | 0.31 | 0.19 | 0.227 | 27.40.13.0 | Lampy wyładowcze; lampy ultrafioletowe oraz lampowe promienniki podczerwieni; lampy łukowe | 85392992 | C62 | C62 | EC000078 | http://www.helios.katowice.pl/pl/files/product/swiatlo_dzienne.jpg | http://www.helios.katowice.pl/pl/files/product_attachment/kk_dzi_a60_blue.pdf | http://helios.katowice.pl/pl/files/product_attachment/16_18_01_ter_lampy__do_terrarium__pl.pdf
145. | IAA/N-60-230-E27-60 | DZI-2153 | Żarówka światło dzienne do terrariów E27 60W 230V A60 szkło niebieskie 3000h | 2)* nie dotyczy - źródło promieniowana cieplnego |  | 4.5 | 1 | szt. | PLN | 23 | brak | 1 | L | pozostałe | brak | brak | 5907758830567 | 25907758830561 | brak |  | 3.13.01 |  |  |  | 30 szt | [6 empty] | klasa energetyczna E | 1 |  |  |  |  | 1.05 | 1.62 | 0.059 | 0.059 | 0.106 | 0.31 | 0.19 | 0.227 | 27.40.13.0 | Lampy wyładowcze; lampy ultrafioletowe oraz lampowe promienniki podczerwieni; lampy łukowe | 85392992 | C62 | C62 | EC000078 | http://www.helios.katowice.pl/pl/files/product/swiatlo_dzienne.jpg | http://www.helios.katowice.pl/pl/files/product_attachment/kk_dzi_a60_blue.pdf | http://helios.katowice.pl/pl/files/product_attachment/16_18_01_ter_lampy__do_terrarium__pl.pdf
146. | IAA/N-100-230-E27-60 | DZI-2152 | Żarówka światło dzienne do terrariów E27 100W 230V A60 szkło niebieskie 3000h | 2)* nie dotyczy - źródło promieniowana cieplnego |  | 4.5 | 1 | szt. | PLN | 23 | brak | 1 | L | pozostałe | brak | brak | 5907758830536 | 15907758830533 | brak |  | 3.13.01 |  |  |  | 30 szt | [6 empty] | klasa energetyczna E | 1 |  |  |  |  | 1.05 | 1.62 | 0.059 | 0.059 | 0.106 | 0.31 | 0.19 | 0.227 | 27.40.13.0 | Lampy wyładowcze; lampy ultrafioletowe oraz lampowe promienniki podczerwieni; lampy łukowe | 85392992 | C62 | C62 | EC000078 | http://www.helios.katowice.pl/pl/files/product/swiatlo_dzienne.jpg | http://www.helios.katowice.pl/pl/files/product_attachment/kk_dzi_a60_blue.pdf | http://helios.katowice.pl/pl/files/product_attachment/16_18_01_ter_lampy__do_terrarium__pl.pdf
147. | IAA/B-40-230-E27-60 | NOC-2170 | Żarówka światła nocnego do terrariów E27 40W 230V A60 szkło czarne 3000h | 2)* nie dotyczy - źródło promieniowana cieplnego |  | 6.2 | 1 | szt. | PLN | 23 | brak | 1 | L | pozostałe | brak | brak | 5907758830505 | 15907758830502 | brak |  | 3.13.01 |  |  |  | 30 szt | [6 empty] | klasa energetyczna E | 1 |  |  |  |  | 1.05 | 1.62 | 0.059 | 0.059 | 0.106 | 0.31 | 0.19 | 0.227 | 27.40.15.0 | Lampy wyładowcze; lampy ultrafioletowe oraz lampowe promienniki podczerwieni; lampy łukowe | 85392992 | C62 | C62 | EC000078 | http://www.helios.katowice.pl/pl/files/product/a60black.jpg | http://www.helios.katowice.pl/pl/files/product_attachment/kk_noc_a60_black1.pdf | http://helios.katowice.pl/pl/files/product_attachment/16_18_01_ter_lampy__do_terrarium__pl.pdf
148. | IAA/B-60-230-E27-60 | NOC-2172 | Żarówka światła nocnego do terrariów E27 60W 230V A60 szkło czarne 3000h | 2)* nie dotyczy - źródło promieniowana cieplnego |  | 6.2 | 1 | szt. | PLN | 23 | brak | 1 | L | pozostałe | brak | brak | 5907758830550 | 15907758830557 | brak |  | 3.13.01 |  |  |  | 30 szt | [6 empty] | klasa energetyczna E | 1 |  |  |  |  | 1.05 | 1.62 | 0.059 | 0.059 | 0.106 | 0.31 | 0.19 | 0.227 | 27.40.15.0 | Lampy wyładowcze; lampy ultrafioletowe oraz lampowe promienniki podczerwieni; lampy łukowe | 85392992 | C62 | C62 | EC000078 | http://www.helios.katowice.pl/pl/files/product/a60black.jpg | http://www.helios.katowice.pl/pl/files/product_attachment/kk_noc_a60_black1.pdf | http://helios.katowice.pl/pl/files/product_attachment/16_18_01_ter_lampy__do_terrarium__pl.pdf
149. | IAA/R-100-230-E27-60 | NOC-2171 | Żarówka światła nocnego do terrariów E27 100W 230V A60 szkło czarne 3000h | 2)* nie dotyczy - źródło promieniowana cieplnego |  | 6.2 | 1 | szt. | PLN | 23 | brak | 1 | L | pozostałe | brak | brak | 5907758830512 | 15907758830519 | brak |  | 3.13.01 |  |  |  | 30 szt | [6 empty] | klasa energetyczna E | 1 |  |  |  |  | 1.05 | 1.62 | 0.059 | 0.059 | 0.106 | 0.31 | 0.19 | 0.227 | 27.40.15.0 | Lampy wyładowcze; lampy ultrafioletowe oraz lampowe promienniki podczerwieni; lampy łukowe | 85392992 | C62 | C62 | EC000078 | http://www.helios.katowice.pl/pl/files/product/a60black.jpg | http://www.helios.katowice.pl/pl/files/product_attachment/kk_noc_a60_black1.pdf | http://helios.katowice.pl/pl/files/product_attachment/16_18_01_ter_lampy__do_terrarium__pl.pdf
150. | IAA/R-40-230-E27-60 | NOC-2029 | Żarówka światła nocnego do terrariów E27 40W 230V A60 szkło czerwone 3000h | 2)* nie dotyczy - źródło promieniowana cieplnego |  | 5.5 | 1 | szt. | PLN | 23 | brak | 1 | L | pozostałe | brak | brak | 5907758820292 | 15907758820299 | brak |  | 3.13.01 |  |  |  | 30 szt | [6 empty] | klasa energetyczna E | 1 |  |  |  |  | 1.05 | 1.62 | 0.059 | 0.059 | 0.106 | 0.31 | 0.19 | 0.227 | 27.40.15.0 | Lampy wyładowcze; lampy ultrafioletowe oraz lampowe promienniki podczerwieni; lampy łukowe | 85392992 | C62 | C62 | EC000078 | http://www.helios.katowice.pl/pl/files/product/swiatlo_nocne3.jpg | http://www.helios.katowice.pl/pl/files/product_attachment/kk_noc_a60_rubin.pdf | http://helios.katowice.pl/pl/files/product_attachment/16_18_01_ter_lampy__do_terrarium__pl.pdf
151. | IAA/R-100-230-E27-68 | NOC-2169 | Żarówka światła nocnego do terrariów E27 100W 230V A68 szkło czerwone 3000h | 2)* nie dotyczy - źródło promieniowana cieplnego |  | 5.5 | 1 | szt. | PLN | 23 | brak | 1 | L | pozostałe | brak | brak | 5907758830543 | 15907758830540 | brak |  | 3.13.01 |  |  |  | 20 szt. | [6 empty] | klasa energetyczna E | 1 |  |  |  |  | 0.7 | 1.16 | 0.059 | 0.059 | 0.106 | 0.31 | 0.25 | 0.115 | 27.40.15.0 | Lampy wyładowcze; lampy ultrafioletowe oraz lampowe promienniki podczerwieni; lampy łukowe | 85392992 | C62 | C62 | EC000078 | http://helios.katowice.pl/pl/files/product_image/img_noc.jpg | http://helios.katowice.pl/pl/files/product_attachment/kk-noc.pdf | http://helios.katowice.pl/pl/files/product_attachment/16_18_01_ter_lampy__do_terrarium__pl.pdf
152. | ST-50-H/E-E27-38/160 | WLS-2554 | Wysokoprężna lampa sodowa o podwyższonych parametr. WLS City 50W 230V E27 T38 24000h | 3)* dostępna w bazie EPREL | 4400 | 62.5 | 1 | szt. | PLN | 23 | 0.24 | 1 | E | Lampy wyładowcze | brak | brak | 5907758825549 | 15907758825546 | brak |  | 3.03.01 |  |  |  | 12 szt | [6 empty] | klasa energetyczna A+ | 1 |  |  |  |  | 0.72 | 1.104 | 0.042 | 0.042 | 0.165 | 0.185 | 0.145 | 0.19 | 27.40.15.0 | Lampy wyładowcze; lampy ultrafioletowe oraz lampowe promienniki podczerwieni; lampy łukowe | 85393220 | C62 | C62 | EC000821 | http://helios.katowice.pl/pl/files/product_image/img_wls_city.jpg | http://helios.katowice.pl/pl/files/product_attachment/kk-wls-city-tc.pdf | http://helios.katowice.pl/pl/files/product_attachment/57_21_01_wls_high_pressure_sodium__pl.pdf
153. | ST-70-H/E-E27-38/160 | WLS-3001 | Wysokoprężna lampa sodowa o podwyższonych parametr. WLS City 70W 230V E27 T38 29000h | 3)* dostępna w bazie EPREL | 6600 | 50.4 | 1 | szt. | PLN | 23 | 0.24 | 1 | E | Lampy wyładowcze | brak | brak | 5907758835579 | 15907758835576 | brak |  | 3.03.01 |  |  |  | 12 szt | [6 empty] | klasa energetyczna F | 1 |  |  |  |  | 0.72 | 1.104 | 0.042 | 0.042 | 0.165 | 0.185 | 0.145 | 0.19 | 27.40.15.0 | Lampy wyładowcze; lampy ultrafioletowe oraz lampowe promienniki podczerwieni; lampy łukowe | 85393220 | C62 | C62 | EC000821 | http://www.helios.katowice.pl/pl/files/product/m-img_wls_city5.jpg | http://www.helios.katowice.pl/pl/files/product_attachment/wls-3001_t38_e27_70w.pdf | http://helios.katowice.pl/pl/files/product_attachment/57_21_01_wls_high_pressure_sodium__pl.pdf
154. | ST-100-H/E-E40-46/210 | WLS-3002 | Wysokoprężna lampa sodowa o podwyższonych parametr. WLS City 100W 230V E40 T46 33000h | 3)* dostępna w bazie EPREL | 10700 | 60 | 1 | szt. | PLN | 23 | 0.24 | 1 | E | Lampy wyładowcze | brak | brak | 5907758835586 | 15907758835583 | brak |  | 3.03.01 |  |  |  | 12 szt | [6 empty] | klasa energetyczna E | 1 |  |  |  |  | 1.1 | 1.58 | 0.05 | 0.05 | 0.22 | 0.22 | 0.17 | 0.245 | 27.40.15.0 | Lampy wyładowcze; lampy ultrafioletowe oraz lampowe promienniki podczerwieni; lampy łukowe | 85393220 | C62 | C62 | EC000821 | http://www.helios.katowice.pl/pl/files/product/lampa_sodowa_wls_city.jpg | http://www.helios.katowice.pl/pl/files/product_attachment/wls-3002_t46_e40_100w.pdf | http://helios.katowice.pl/pl/files/product_attachment/57_21_01_wls_high_pressure_sodium__pl.pdf
155. | ST-150-H/T-E40-46/210 | WLS-3003 | Wysokoprężna lampa sodowa o podwyższonych parametr. WLS City 150W 230V E40 T46 33000h | 3)* dostępna w bazie EPREL | 18000 | 69.4 | 1 | szt. | PLN | 23 | 0.24 | 1 | E | Lampy wyładowcze | brak | brak | 5907758835593 | 15907758835590 | brak |  | 3.03.01 |  |  |  | 12 szt | [6 empty] | klasa energetyczna E | 1 |  |  |  |  | 1.32 | 1.896 | 0.05 | 0.05 | 0.22 | 0.22 | 0.17 | 0.245 | 27.40.15.0 | Lampy wyładowcze; lampy ultrafioletowe oraz lampowe promienniki podczerwieni; lampy łukowe | 85393220 | C62 | C62 | EC000821 | http://helios.katowice.pl/pl/files/product_image/img_wls_city.jpg | http://www.helios.katowice.pl/pl/files/product_attachment/wls-3003_t46_e40_150w.pdf | http://helios.katowice.pl/pl/files/product_attachment/57_21_01_wls_high_pressure_sodium__pl.pdf
156. | ST-250-H/E-E40-46/260 | WLS-3004 | Wysokoprężna lampa sodowa o podwyższonych parametr. WLS City 250W 230V E40 T46 33000h | 3)* dostępna w bazie EPREL | 33200 | 74.8 | 1 | szt. | PLN | 23 | 0.24 | 1 | E | Lampy wyładowcze | brak | brak | 5907758835609 | 15907758835606 | brak |  | 3.03.01 |  |  |  | 12 szt | [6 empty] | klasa energetyczna E | 1 |  |  |  |  | 1.83 | 2.196 | 0.05 | 0.05 | 0.265 | 0.22 | 0.17 | 0.29 | 27.40.15.0 | Lampy wyładowcze; lampy ultrafioletowe oraz lampowe promienniki podczerwieni; lampy łukowe | 85393220 | C62 | C62 | EC000821 | http://helios.katowice.pl/pl/files/product_image/img_wls_city.jpg | http://helios.katowice.pl/pl/files/product_attachment/kk-wls-city-tc.pdf | http://helios.katowice.pl/pl/files/product_attachment/57_21_01_wls_high_pressure_sodium__pl.pdf
157. | ST-400-H/E-E40-46/290 | WLS-3005 | Wysokoprężna lampa sodowa o podwyższonych parametr. WLS City 400W 230V E40 T46 33000h | 3)* dostępna w bazie EPREL | 56500 | 80.2 | 1 | szt. | PLN | 23 | 0.24 | 1 | E | Lampy wyładowcze | brak | brak | 5907758835616 | 15907758835613 | brak |  | 3.03.01 |  |  |  | 12 szt | [6 empty] | klasa energetyczna A++ | 1 |  |  |  |  | 2.04 | 2.7 | 0.05 | 0.05 | 0.295 | 0.22 | 0.165 | 0.32 | 27.40.15.0 | Lampy wyładowcze; lampy ultrafioletowe oraz lampowe promienniki podczerwieni; lampy łukowe | 85393220 | C62 | C62 | EC000821 | http://helios.katowice.pl/pl/files/product_image/img_wls_city.jpg | http://helios.katowice.pl/pl/files/product_attachment/kk-wls-city-tc.pdf | http://helios.katowice.pl/pl/files/product_attachment/57_21_01_wls_high_pressure_sodium__pl.pdf
158. | ST/T-50-H/E-E27-38/160 | WLS-2559 | Wysokoprężna dwujarznikowa lampa sodowa o podwyższonych parametr. WLS City DJ 50W E27 230V T38 56000h | 3)* dostępna w bazie EPREL | 4400 | 80 | 1 | szt. | PLN | 23 | 0.24 | 1 | E | Lampy wyładowcze | brak | brak | 5907758829325 | 05907758829322 | brak |  | 3.03.01 |  |  |  | 12 szt | [6 empty] | klasa energetyczna A+ | 1 |  |  |  |  | 0.84 | 1.248 | 0.042 | 0.042 | 0.165 | 0.185 | 0.145 | 0.19 | 27.40.15.0 | Lampy wyładowcze; lampy ultrafioletowe oraz lampowe promienniki podczerwieni; lampy łukowe | 85393220 | C62 | C62 | EC000821 | http://helios.katowice.pl/pl/files/product_image/img_wls_dj_city.jpg | http://helios.katowice.pl/pl/files/product_attachment/kk-wls-dj-city-tc.pdf | http://helios.katowice.pl/pl/files/product_attachment/57_21_01_wls_high_pressure_sodium__pl.pdf
159. | ST/T-70-H/E-E27-38/160 | WLS-3007 | Wysokoprężna dwujarznikowa lampa sodowa o podwyższonych parametr. WLS City DJ 70W E27 230V T38 56000h | 3)* dostępna w bazie EPREL | 6600 | 77.5 | 1 | szt. | PLN | 23 | 0.24 | 1 | E | Lampy wyładowcze | brak | brak | 5907758835630 | 15907758835637 | brak |  | 3.03.01 |  |  |  | 12 szt | [6 empty] | klasa energetyczna F | 1 |  |  |  |  | 0.85 | 1.13 | 0.039 | 0.039 | 0.158 | 0.185 | 0.145 | 0.197 | 27.40.15.0 | Lampy wyładowcze; lampy ultrafioletowe oraz lampowe promienniki podczerwieni; lampy łukowe | 85393220 | C62 | C62 | EC000821 | http://www.helios.katowice.pl/pl/files/product/img_wls_dj_city.jpg | http://www.helios.katowice.pl/pl/files/product_attachment/wls-3007_t38_e27_70w_dj.pdf | http://helios.katowice.pl/pl/files/product_attachment/57_21_01_wls_high_pressure_sodium__pl.pdf
160. | ST/T-100-H/E-E40-46/210 | WLS-2376 | Wysokoprężna dwujarznikowa lampa sodowa o podwyższonych parametr. WLS City DJ 100W E40 230V T46 64000h | 3)* dostępna w bazie EPREL | 10700 | 80 | 1 | szt. | PLN | 23 | 0.24 | 1 | E | Lampy wyładowcze | brak | brak | 5907758827024 | 25907758827028 | brak |  | 3.03.01 |  |  |  | 12 szt | [6 empty] | klasa energetyczna A+ | 1 |  |  |  |  | 1.38 | 1.896 | 0.047 | 0.047 | 0.21 | 0.225 | 0.175 | 0.247 | 27.40.15.0 | Lampy wyładowcze; lampy ultrafioletowe oraz lampowe promienniki podczerwieni; lampy łukowe | 85393220 | C62 | C62 | EC000821 | http://helios.katowice.pl/pl/files/product_image/img_wls_dj_city.jpg | http://helios.katowice.pl/pl/files/product_attachment/kk-wls-dj-city-tc.pdf | http://helios.katowice.pl/pl/files/product_attachment/57_21_01_wls_high_pressure_sodium__pl.pdf
161. | ST/T-150-H/E-E40-46/210 | WLS-3009 | Wysokoprężna dwujarznikowa lampa sodowa o podwyższonych parametr. WLS City DJ 150W E40 230V T46 64000h | 3)* dostępna w bazie EPREL | 18000 | 82 | 1 | szt. | PLN | 23 | 0.24 | 1 | E | Lampy wyładowcze | brak | brak | 5907758835654 | 15907758835651 | brak |  | 3.03.01 |  |  |  | 12 szt | [6 empty] | klasa energetyczna E | 1 |  |  |  |  | 1.74 | 2.28 | 0.047 | 0.047 | 0.21 | 0.225 | 0.175 | 0.247 | 27.40.15.0 | Lampy wyładowcze; lampy ultrafioletowe oraz lampowe promienniki podczerwieni; lampy łukowe | 85393220 | C62 | C62 | EC000821 | http://www.helios.katowice.pl/pl/files/product/m-img_wls_dj_city2.jpg | http://www.helios.katowice.pl/pl/files/product_attachment/wls-3009_t46_e40_150w_dj.pdf | http://helios.katowice.pl/pl/files/product_attachment/57_21_01_wls_high_pressure_sodium__pl.pdf
162. | ST/T-250-H/E-E40-46/260 | WLS-2378 | Wysokoprężna dwujarznikowa lampa sodowa o podwyższonych parametr. WLS City DJ 250W E40 230V T46 64000h | 3)* dostępna w bazie EPREL | 33200 | 93.8 | 1 | szt. | PLN | 23 | 0.24 | 1 | E | Lampy wyładowcze | brak | brak | 5907758827048 | 25907758827042 | brak |  | 3.03.01 |  |  |  | 12 szt | [6 empty] | klasa energetyczna A++ | 1 |  |  |  |  | 2.1 | 2.652 | 0.047 | 0.047 | 0.26 | 0.225 | 0.175 | 0.297 | 27.40.15.0 | Lampy wyładowcze; lampy ultrafioletowe oraz lampowe promienniki podczerwieni; lampy łukowe | 85393220 | C62 | C62 | EC000821 | http://helios.katowice.pl/pl/files/product_image/img_wls_dj_city.jpg | http://helios.katowice.pl/pl/files/product_attachment/kk-wls-dj-city-tc.pdf | http://helios.katowice.pl/pl/files/product_attachment/57_21_01_wls_high_pressure_sodium__pl.pdf
163. | ST/T-400-H/E-E40-46/290 | WLS-2379 | Wysokoprężna dwujarznikowa lampa sodowa o podwyższonych parametr. WLS City DJ 400W E40 230V T46 64000h | 3)* dostępna w bazie EPREL | 56500 | 99 | 1 | szt. | PLN | 23 | 0.24 | 1 | E | Lampy wyładowcze | brak | brak | 5907758827055 | 15907758827052 | brak |  | 3.03.01 |  |  |  | 12 szt | [6 empty] | klasa energetyczna A++ | 1 |  |  |  |  | 2.22 | 2.844 | 0.047 | 0.047 | 0.294 | 0.225 | 0.175 | 0.337 | 27.40.15.0 | Lampy wyładowcze; lampy ultrafioletowe oraz lampowe promienniki podczerwieni; lampy łukowe | 85393220 | C62 | C62 | EC000821 | http://helios.katowice.pl/pl/files/product_image/img_wls_dj_city.jpg | http://helios.katowice.pl/pl/files/product_attachment/kk-wls-dj-city-tc.pdf | http://helios.katowice.pl/pl/files/product_attachment/57_21_01_wls_high_pressure_sodium__pl.pdf
164. | MT-70/40/2B-E-E27-38/170 | MTH-3000 | Lampa metalohalogenowa MTH 70W 230V E27 T38 pozycja pracy uniwersalna 16000h | 3)* dostępna w bazie EPREL | 6500 | 70.7 | 1 | szt. | PLN | 23 | 0.24 | 1 | F | Lampy metalohalogenkowe | brak | brak | 5907758835685 | 15907758835682 | brak |  | 3.01.01 |  |  |  | 12 szt | [6 empty] | klasa energetyczna F | 1 |  |  |  |  | 0.936 | 1.296 | 0.04 | 0.04 | 0.165 | 0.175 | 0.135 | 0.18 | 27.40.15.0 | Lampy wyładowcze; lampy ultrafioletowe oraz lampowe promienniki podczerwieni; lampy łukowe | 85393290 | C62 | C62 | EC000037 | http://www.helios.katowice.pl/pl/files/product/img_mth.jpg | http://www.helios.katowice.pl/pl/files/product_attachment/mth-3003_t46_e40_150w.pdf | http://helios.katowice.pl/pl/files/product_attachment/dekl_ce_mth_2024.pdf
165. | MT-100/40/2B-E-E27-38/170 | MTH-3001 | Lampa metalohalogenowa MTH 100W 230V E27 T38 pozycja pracy uniwersalna 16000h | 3)* dostępna w bazie EPREL | 9500 | 73.4 | 1 | szt. | PLN | 23 | 0.24 | 1 | F | Lampy metalohalogenkowe | brak | brak | 5907758835692 | 15907758835699 | brak |  | 3.01.01 |  |  |  | 12 szt | [6 empty] | klasa energetyczna F | 1 |  |  |  |  | 0.936 | 1.296 | 0.04 | 0.04 | 0.165 | 0.175 | 0.135 | 0.18 | 27.40.15.0 | Lampy wyładowcze; lampy ultrafioletowe oraz lampowe promienniki podczerwieni; lampy łukowe | 85393220 | C62 | C62 | EC000037 | http://www.helios.katowice.pl/pl/files/product/m-lampa_metalohalogen.jpg | http://www.helios.katowice.pl/pl/files/product_attachment/mth-3001_t38_e27_100w.pdf | http://helios.katowice.pl/pl/files/product_attachment/dekl_ce_mth_2024.pdf
166. | MT-150/40/2B-E-E27-46/210 | MTH-3002 | Lampa metalohalogenowa MTH 150W 230V E27 T38 pozycja pracy uniwersalna 16000h | 3)* dostępna w bazie EPREL | 15000 | 73.4 | 1 | szt. | PLN | 23 | 0.24 | 1 | F | Lampy metalohalogenkowe | brak | brak | 5907758835708 | 15907758835705 | brak |  | 3.01.01 |  |  |  | 12 szt | [6 empty] | klasa energetyczna F | 1 |  |  |  |  | 0.936 | 1.296 | 0.04 | 0.04 | 0.165 | 0.175 | 0.135 | 0.18 | 27.40.15.0 | Lampy wyładowcze; lampy ultrafioletowe oraz lampowe promienniki podczerwieni; lampy łukowe | 85393220 | C62 | C62 | EC000037 | http://www.helios.katowice.pl/pl/files/product/m-lampa_metalohalogen1.jpg | http://www.helios.katowice.pl/pl/files/product_attachment/mth-3002_t38_e27_150w.pdf | http://helios.katowice.pl/pl/files/product_attachment/dekl_ce_mth_2024.pdf
167. | MT-150/40/2B-E-E40-46/210 | MTH-3003 | Lampa metalohalogenowa MTH 150W 230V E40 T46 pozycja pracy uniwersalna 16000h | 3)* dostępna w bazie EPREL | 15000 | 73.4 | 1 | szt. | PLN | 23 | 0.24 | 1 | F | Lampy metalohalogenkowe | brak | brak | 5907758835715 | 15907758835712 | brak |  | 3.01.01 |  |  |  | 12 szt | [6 empty] | klasa energetyczna F | 1 |  |  |  |  | 1.56 | 2.1 | 0.05 | 0.05 | 0.22 | 0.205 | 0.16 | 0.235 | 27.40.15.0 | Lampy wyładowcze; lampy ultrafioletowe oraz lampowe promienniki podczerwieni; lampy łukowe | 85393220 | C62 | C62 | EC000037 | http://www.helios.katowice.pl/pl/files/product/img_mth.jpg | http://www.helios.katowice.pl/pl/files/product_attachment/mth-3003_t46_e40_150w.pdf | http://helios.katowice.pl/pl/files/product_attachment/dekl_ce_mth_2024.pdf
168. | MT-250/40/2B-E-E40-46/260 | MTH-3004 | Lampa metalohalogenowa MTH 250W 230V E40 T46 pozycja pracy uniwersalna 16000h | 3)* dostępna w bazie EPREL | 25000 | 77.5 | 1 | szt. | PLN | 23 | 0.24 | 1 | F | Lampy metalohalogenkowe | brak | brak | 5907758835722 | 15907758835729 | brak |  | 3.01.01 |  |  |  | 12 szt | [6 empty] | klasa energetyczna F | 1 |  |  |  |  | 1.98 | 2.652 | 0.05 | 0.05 | 0.275 | 0.21 | 0.16 | 0.29 | 27.40.15.0 | Lampy wyładowcze; lampy ultrafioletowe oraz lampowe promienniki podczerwieni; lampy łukowe | 85393220 | C62 | C62 | EC000037 | http://www.helios.katowice.pl/pl/files/product/m-img_mth4.jpg | http://www.helios.katowice.pl/pl/files/product_attachment/mth-3004_t46_e40_250w.pdf | http://helios.katowice.pl/pl/files/product_attachment/dekl_ce_mth_2024.pdf
169. | MT-400/40/2B-E-E40-46/290 | MTH-3005 | Lampa metalohalogenowa MTH 400W 230V E40 T46 pozycja pracy uniwersalna 16000h | 3)* dostępna w bazie EPREL | 40000 | 90.4 | 1 | szt. | PLN | 23 | 0.24 | 1 | F | Lampy metalohalogenkowe | brak | brak | 5907758835739 | 15907758835736 | brak |  | 3.01.01 |  |  |  | 12 szt | [6 empty] | klasa energetyczna F | 1 |  |  |  |  | 2.4 | 3.096 | 0.05 | 0.05 | 0.295 | 0.21 | 0.16 | 0.32 | 27.40.15.0 | Lampy wyładowcze; lampy ultrafioletowe oraz lampowe promienniki podczerwieni; lampy łukowe | 85393220 | C62 | C62 | EC000037 | http://www.helios.katowice.pl/pl/files/product/m-img_mth5.jpg | http://www.helios.katowice.pl/pl/files/product_attachment/mth-3005_t46_e40_400w.pdf | http://helios.katowice.pl/pl/files/product_attachment/dekl_ce_mth_2024.pdf
170. | MT-1000/40/2B/H-E-E40-77/340 | MTH-3006 | Lampa metalohalogenowa MTH 1000W 230V E40 TT76 pozycja pracy pozioma +/-45st 12000h | 3)* dostępna w bazie EPREL | 95000 | 299 | 1 | szt. | PLN | 23 | 0.24 | 1 | F | Lampy metalohalogenkowe | brak | brak | 5907758835746 | 15907758835743 | brak |  | 3.01.01 |  |  |  | 6 szt | [6 empty] | klasa energetyczna F | 1 |  |  |  |  | 1.92 | 2.652 | 0.08 | 0.08 | 0.355 | 0.25 | 0.17 | 0.37 | 27.40.15.0 | Lampy wyładowcze; lampy ultrafioletowe oraz lampowe promienniki podczerwieni; lampy łukowe | 85393290 | C62 | C62 | EC000037 | http://www.helios.katowice.pl/pl/files/product/img_mth_tt76.jpg | http://www.helios.katowice.pl/pl/files/product_attachment/23_16_01_mth_lampy_metalohalogenkowe__pol.pdf | http://helios.katowice.pl/pl/files/product_attachment/dekl_ce_mth_2024.pdf
171. | MR-35/30/2B/V-E-E27-64/92 | CLM-2215 | Lampa metalohalogenowa ceramiczna CLMT 3000K 35W 230V E27 PAR20 12000h | 3)* dostępna w bazie EPREL | 1070 | 129 | 1 | szt. | PLN | 23 | 0.24 | 1 | F | Lampy metalohalogenkowe | brak | brak | 5907758822159 | 05907758822159 | brak |  | 3.01.01 |  |  |  | 12 szt | [6 empty] | klasa energetyczna A | 1 |  |  |  |  | 1.44 | 2.1 | 0.065 | 0.065 | 0.095 | 0.33 | 0.26 | 0.18 | 27.40.15.0 | Lampy wyładowcze; lampy ultrafioletowe oraz lampowe promienniki podczerwieni; lampy łukowe | 85393290 | C62 | C62 | EC000823 | http://helios.katowice.pl/pl/files/product_image/img_clmr.jpg | http://helios.katowice.pl/pl/files/product_attachment/kk-clmt-r.pdf | http://helios.katowice.pl/pl/files/product_attachment/dekl_ce_mth_2024.pdf
172. | OSP-STS-EM-MH-WLS-70 | OSP-0011 | Osprzęt do lamp wysokoprężnych Statecznik elektromagnetyczny do lamp sodowych/metalohal 70W | nie dotyczy |  | 57.5 | 1 | szt. | PLN | 23 | 0.24 | 1 | F | Lampy metalohalogenkowe | brak | brak | 5907758836415 | 15907758836412 | brak |  | 3.01.01 |  |  |  | 10 szt | [7 empty] | 1 |  |  |  |  | 10.7 | 10.9 | 0.12 | 0.063 | 0.054 | 0.31 | 0.13 | 0.13 | 27.11.50.0 | Stateczniki lamp wyładowczych, w tym lamp wyładowczych rurowych | 85041080 | C62 | C62 | EC001497 | http://www.helios.katowice.pl/pl/files/product/m-statecznik_70w.png | http://www.helios.katowice.pl/pl/files/product_attachment/osp-0011__statecznik_mh_hps_70w.pdf | http://helios.katowice.pl/pl/files/product_attachment/dekl_ce_osp_stateczniki.pdf
173. | OSP-STS-EM-MH-WLS-100 | OSP-0012 | Osprzęt do lamp wysokoprężnych Statecznik elektromagnetyczny do lamp sodowych/metalohal 100W | nie dotyczy |  | 76 | 1 | szt. | PLN | 23 | 0.24 | 1 | F | Lampy metalohalogenkowe | brak | brak | 5907758836422 | 15907758836429 | brak |  | 3.01.01 |  |  |  | 8 szt | [7 empty] | 1 |  |  |  |  | 13.3 | 13.52 | 0.12 | 0.065 | 0.055 | 0.31 | 0.15 | 0.15 | 27.11.50.0 | Stateczniki lamp wyładowczych, w tym lamp wyładowczych rurowych | 85041080 | C62 | C62 | EC001497 | http://www.helios.katowice.pl/pl/files/product/m-statecznik_100w.png | http://www.helios.katowice.pl/pl/files/product_attachment/osp-0012__statecznik_mh_hps_100w.pdf | http://helios.katowice.pl/pl/files/product_attachment/dekl_ce_osp_stateczniki.pdf
174. | OSP-STS-EM-MH-WLS-150 | OSP-0013 | Osprzęt do lamp wysokoprężnych Statecznik elektromagnetyczny do lamp sodowych/metalohal 150W | nie dotyczy |  | 77 | 1 | szt. | PLN | 23 | 0.24 | 1 | F | Lampy metalohalogenkowe | brak | brak | 5907758836439 | 15907758836436 | brak |  | 3.01.01 |  |  |  | 6 szt | [7 empty] | 1 |  |  |  |  | 10.8 | 11 | 0.13 | 0.079 | 0.068 | 0.31 | 0.15 | 0.15 | 27.11.50.0 | Stateczniki lamp wyładowczych, w tym lamp wyładowczych rurowych | 85041080 | C62 | C62 | EC001497 | http://www.helios.katowice.pl/pl/files/product/m-stateczniki_150w.png | http://www.helios.katowice.pl/pl/files/product_attachment/osp-0013__statecznik_mh_hps_150w.pdf | http://helios.katowice.pl/pl/files/product_attachment/dekla_ce_stateczniki_zaplonnik_hid_2024.pdf
175. | OSP-STS-EM-MH-WLS-250 | OSP-0014 | Osprzęt do lamp wysokoprężnych Statecznik elektromagnetyczny do lamp sodowych/metalohal 250W | nie dotyczy |  | 93.5 | 1 | szt. | PLN | 23 | 0.24 | 1 | F | Lampy metalohalogenkowe | brak | brak | 5907758836446 | 15907758836443 | brak |  | 3.01.01 |  |  |  | 6 szt | [7 empty] | 1 |  |  |  |  | 17.16 | 17.4 | 0.154 | 0.079 | 0.068 | 0.24 | 0.18 | 0.15 | 27.11.50.0 | Stateczniki lamp wyładowczych, w tym lamp wyładowczych rurowych | 85041080 | C62 | C62 | EC001497 | http://www.helios.katowice.pl/pl/files/product/m-stateczniki_250w.png | http://www.helios.katowice.pl/pl/files/product_attachment/osp-0014_statecznik_mh_hps_250w.pdf | http://helios.katowice.pl/pl/files/product_attachment/dekla_ce_stateczniki_zaplonnik_hid_2024.pdf
176. | OSP-STS-EM-MH-WLS-400 | OSP-0015 | Osprzęt do lamp wysokoprężnych Statecznik elektromagnetyczny do lamp sodowych/metalohal 400W | nie dotyczy |  | 149 | 1 | szt. | PLN | 23 | 0.24 | 1 | F | Lampy metalohalogenkowe | brak | brak | 5907758836453 | 15907758836450 | brak |  | 3.01.01 |  |  |  | 4 szt | [7 empty] | 1 |  |  |  |  | 17.16 | 18.6 | 0.18 | 0.079 | 0.068 | 0.33 | 0.21 | 0.11 | 27.11.50.0 | Stateczniki lamp wyładowczych, w tym lamp wyładowczych rurowych | 85041080 | C62 | C62 | EC001497 | http://www.helios.katowice.pl/pl/files/product/m-stateczniki_400w.png | http://www.helios.katowice.pl/pl/files/product_attachment/osp-0015_statecznik_mh_hps_400w.pdf | http://helios.katowice.pl/pl/files/product_attachment/dekla_ce_stateczniki_zaplonnik_hid_2024.pdf
177. | OSP-ZAP-EM-MH-WLS-400 | OSP-0016 | Osprzęt do lamp wysokoprężnych zapłonnik do lamp sodowych/metalohal 70-400W | nie dotyczy |  | 30 | 1 | szt. | PLN | 23 | 0.24 | 1 | F | Lampy metalohalogenkowe | brak | brak | 5907758836460 | 15907758836467 | brak |  | 3.01.01 |  |  |  | 10 szt | [7 empty] | 1 |  |  |  |  | 1.5 | 1.8 | 0.094 | 0.038 | 0.031 | 0.21 | 0.2 | 0.1 | 27.11.50.0 | Stateczniki lamp wyładowczych, w tym lamp wyładowczych rurowych | 85045000 | C62 | C62 | EC000260 | http://www.helios.katowice.pl/pl/files/product/m-zaplonnik_70-250w.png | http://www.helios.katowice.pl/pl/files/product_attachment/osp-0016_zaplonnik_mh_hps_70-250w.pdf | http://helios.katowice.pl/pl/files/product_attachment/dekla_ce_stateczniki_zaplonnik_hid_2024.pdf
178. | IAA/C/RS-40-280-E27-60 | WST-0494 | Żarówka wstrząsoodporna A60 E27 40W 280V | 1)*brak, żarówka dostępna do wyczerpania zapasów |  | 3.45 | 1 | szt. | PLN | 23 | brak | 1 | L | pozostałe | brak | brak | 5907758804940 | 05907758804940 | brak |  | 3.13.01 |  |  |  | 100 szt | [6 empty] | klasa energetyczna E | 1 |  |  |  |  | 3.5 | 5.2 | 0.059 | 0.059 | 0.106 | 0.61 | 0.31 | 0.223 | 27.40.13.0 | Żarówki o mocy ≤ 200 W i do napięć > 100 V, gdzie indziej niesklasyfikowane | 85392992 | C62 | C62 | EC000078 | http://helios.katowice.pl/pl/files/product_image/img_wst_a60_e27.jpg | http://helios.katowice.pl/pl/files/product_attachment/kk-wst-a60.pdf | http://helios.katowice.pl/pl/files/product_attachment/33_16_syg_helios_pol-ang.pdf
179. | IAA/C/RS-40-280-B22-60 | WST-0496 | Żarówka wstrząsoodporna A60 B22 40W 280V | 1)*brak, żarówka dostępna do wyczerpania zapasów |  | 3.55 | 1 | szt. | PLN | 23 | brak | 1 | L | pozostałe | brak | brak | 5907758804964 | 05907758804964 | brak |  | 3.13.01 |  |  |  | 100 szt | [6 empty] | klasa energetyczna E | 1 |  |  |  |  | 3.5 | 5.2 | 0.059 | 0.059 | 0.106 | 0.61 | 0.31 | 0.223 | 27.40.13.0 | Żarówki o mocy ≤ 200 W i do napięć > 100 V, gdzie indziej niesklasyfikowane | 85392992 | C62 | C62 | EC000078 | http://helios.katowice.pl/pl/files/product_image/img_wst_b22.jpg | http://helios.katowice.pl/pl/files/product_attachment/kk-wst-a60.pdf | http://helios.katowice.pl/pl/files/product_attachment/33_16_syg_helios_pol-ang.pdf
180. | IAA/C/RS-60-110-127-E27-55 | SYG-2098 | Żarówka sygnalizacyjna przemysłowo- górnicza 110-127V 60W E27 A55CL | 1)*brak, żarówka dostępna do wyczerpania zapasów |  | 3.8 | 1 | szt. | PLN | 23 | brak | 1 | L | pozostałe | brak | brak | 5907758826157 | 15907758826154 | brak |  | 3.13.01 |  |  |  | 100 szt | [6 empty] | klasa energetyczna E | 1 |  |  |  |  | 2.6 | 4.1 | 0.053 | 0.053 | 0.095 | 0.565 | 0.29 | 0.207 | 27.40.13.0 | Żarówki o mocy ≤ 200 W i do napięć > 100 V, gdzie indziej niesklasyfikowane | 85392998 | C62 | C62 | EC000078 | http://www.helios.katowice.pl/pl/files/product/m-img_6785_glowny_szereg.jpg | http://www.helios.katowice.pl/pl/files/product_attachment/kk-syg-a55_helios.pdf | http://helios.katowice.pl/pl/files/product_attachment/33_16_syg_helios_pol-ang.pdf
181. | IAA/C/RS-100-110-127-E27-55 | SYG-2099 | Żarówka sygnalizacyjna przemysłowo- górnicza 110-127V 100W E27 A55CL | 1)*brak, żarówka dostępna do wyczerpania zapasów | 1000 | 3.8 | 1 | szt. | PLN | 23 | brak | 1 | L | pozostałe | brak | brak | 5907758826164 | 15907758826161 | brak |  | 3.13.01 |  |  |  | 100 szt | [6 empty] | klasa energetyczna E | 1 |  |  |  |  | 2.6 | 4.1 | 0.053 | 0.053 | 0.095 | 0.565 | 0.29 | 0.207 | 27.40.13.0 | Żarówki o mocy ≤ 200 W i do napięć > 100 V, gdzie indziej niesklasyfikowane | 85392998 | C62 | C62 | EC000078 | http://www.helios.katowice.pl/pl/files/product/zarowka_sygnalizacji_ulicznej_standardowe_a60_e27ms2.jpg | http://www.helios.katowice.pl/pl/files/product_attachment/kk-_syg_a55_e27_helios.pdf | http://helios.katowice.pl/pl/files/product_attachment/33_16_syg_helios_pol-ang.pdf
182. | IAA/C/RS-60-110-127-B22-55 | SYG-2100 | Żarówka sygnalizacyjna przemysłowo- górnicza 110-127V 60W B22 A55CL | 1)*brak, żarówka dostępna do wyczerpania zapasów | 500 | 3.9 | 1 | szt. | PLN | 23 | brak | 1 | L | pozostałe | brak | brak | 5907758826171 | 15907758826178 | brak |  | 3.13.01 |  |  |  | 100 szt | [6 empty] | klasa energetyczna E | 1 |  |  |  |  | 2.5 | 4.1 | 0.053 | 0.053 | 0.095 | 0.565 | 0.29 | 0.207 | 27.40.13.0 | Żarówki o mocy ≤ 200 W i do napięć > 100 V, gdzie indziej niesklasyfikowane | 85392998 | C62 | C62 | EC000078 | http://www.helios.katowice.pl/pl/files/product/m-zar_niskonap_a60_b22.jpg | http://www.helios.katowice.pl/pl/files/product_attachment/kk_syg_2100_-_2109.pdf | http://www.helios.katowice.pl/pl/files/product_attachment/33_22_02_syg_zarowki_sygnalizacyjne_pol1.pdf
183. | IAA/C/RS-100-110-127-B22-55 | SYG-2101 | Żarówka sygnalizacyjna przemysłowo- górnicza 110-127V 100W B22 A55CL | 1)*brak, żarówka dostępna do wyczerpania zapasów | 1000 | 3.9 | 1 | szt. | PLN | 23 | brak | 1 | L | pozostałe | brak | brak | 5907758826188 | 15907758826185 | brak |  | 3.13.01 |  |  |  | 100 szt | [6 empty] | klasa energetyczna E | 1 |  |  |  |  | 2.6 | 4.1 | 0.053 | 0.053 | 0.095 | 0.565 | 0.29 | 0.207 | 27.40.13.0 | Żarówki o mocy ≤ 200 W i do napięć > 100 V, gdzie indziej niesklasyfikowane | 85392998 | C62 | C62 | EC000078 | http://www.helios.katowice.pl/pl/files/product/zar_wstrzasoodporna_a60_b22_7_podporek1.jpg | http://www.helios.katowice.pl/pl/files/product_attachment/kk-_syg_a55_b22_helios.pdf | http://helios.katowice.pl/pl/files/product_attachment/33_16_syg_helios_pol-ang.pdf
184. | IAA/C/RS-100-110-127-E27-60 | WST-2603 | Żarówka sygnalizacyjna przemysłowo- górnicza 110-127V 100W E27 A60CL | 1)*brak, żarówka dostępna do wyczerpania zapasów | 1000 | 3.8 | 1 | szt. | PLN | 23 | brak | 1 | L | pozostałe | brak | brak | 5907758826034 | 15907758826031 | brak |  | 3.13.01 |  |  |  | 100 szt | [6 empty] | klasa energetyczna E | 1 |  |  |  |  | 3.5 | 5.2 | 0.059 | 0.059 | 0.106 | 0.61 | 0.31 | 0.223 | 27.40.13.0 | Żarówki o mocy ≤ 200 W i do napięć > 100 V, gdzie indziej niesklasyfikowane | 85392992 | C62 | C62 | EC000078 | http://www.helios.katowice.pl/pl/files/product/zar_wstrz_a60_b22ms_7_podp3.jpg | http://www.helios.katowice.pl/pl/files/product_attachment/kk-wst-a60.pdf | http://helios.katowice.pl/pl/files/product_attachment/33_16_syg_helios_pol-ang.pdf
185. | IAA/C/RS-100-150-E27-55 | SYG-2095 | Żarówka sygnalizacyjna przemysłowo- górnicza 150V 100W E27 A55CL | 1)*brak, żarówka dostępna do wyczerpania zapasów |  | 3.8 | 1 | szt. | PLN | 23 | brak | 1 | L | pozostałe | brak | brak | 5907758830727 | 15907758830724 | brak |  | 3.13.01 |  |  |  | 100 szt | [6 empty] | klasa energetyczna E | 1 |  |  |  |  | 2.95 | 4.3 | 0.053 | 0.053 | 0.095 | 0.565 | 0.29 | 0.207 | 27.40.13.0 | Żarówki o mocy ≤ 200 W i do napięć > 100 V, gdzie indziej niesklasyfikowane | 85392998 | C62 | C62 | EC000078 | http://www.helios.katowice.pl/pl/files/product/zar_a60_e27ms_4_podporki.jpg | http://www.helios.katowice.pl/pl/files/product_attachment/kk-syg-a55_helios_1.pdf | http://helios.katowice.pl/pl/files/product_attachment/33_16_syg_helios_pol-ang.pdf
186. | IAA/C/RS-25-230-E27-55 | SYG-2078 | Żarówka sygnalizacyjna 230V 25W E27 A55CL 3000h 4p | 1)*brak, żarówka dostępna do wyczerpania zapasów |  | 2.68 | 1 | szt. | PLN | 23 | brak | 1 | B | żarówki sygnalizacyjne | brak | brak | 5907758829660 | 15907758829667 | brak |  | 3.13.01 |  |  |  | 100 szt | [6 empty] | klasa energetyczna E | 1 |  |  |  |  | 2.6 | 4.05 | 0.053 | 0.053 | 0.095 | 0.565 | 0.29 | 0.207 | 27.40.13.0 | Żarówki o mocy ≤ 200 W i do napięć > 100 V, gdzie indziej niesklasyfikowane | 85392998 | C62 | C62 | EC000820 | http://www.helios.katowice.pl/pl/files/product/m-zar_niskonapieciowa_a60_e27al_2_podporki.jpg | http://www.helios.katowice.pl/pl/files/product_attachment/kk-syg-a55_helios1.pdf | http://helios.katowice.pl/pl/files/product_attachment/33_18_01_syg_zarowki_sygnalizacyjne_pol.pdf
187. | IAA/C/RS-40-230-E27-55 | SYG-2080 | Żarówka sygnalizacyjna 230V 40W E27 A55CL 3000h 4p | 1)*brak, żarówka dostępna do wyczerpania zapasów |  | 2.68 | 1 | szt. | PLN | 23 | brak | 1 | B | żarówki sygnalizacyjne | brak | brak | 5907758829622 | 25907758829626 | brak |  | 3.13.01 |  |  |  | 100 szt | [6 empty] | klasa energetyczna E | 1 |  |  |  |  | 2.6 | 4.05 | 0.053 | 0.053 | 0.095 | 0.565 | 0.29 | 0.207 | 27.40.13.0 | Żarówki o mocy ≤ 200 W i do napięć > 100 V, gdzie indziej niesklasyfikowane | 85392998 | C62 | C62 | EC000820 | http://www.helios.katowice.pl/pl/files/product/m-zar_niskonapieciowa_a60_e27al_2_podporki.jpg | http://www.helios.katowice.pl/pl/files/product_attachment/kk-syg-a55_helios1.pdf | http://helios.katowice.pl/pl/files/product_attachment/33_18_01_syg_zarowki_sygnalizacyjne_pol.pdf
188. | IAA/C/RS-60-230-E27-55 | SYG-2081 | Żarówka sygnalizacyjna 230V 60W E27 A55CL 3000h 4p | 1)*brak, żarówka dostępna do wyczerpania zapasów |  | 2.68 | 1 | szt. | PLN | 23 | brak | 1 | B | żarówki sygnalizacyjne | brak | brak | 5907758829639 | 25907758829633 | brak |  | 3.13.01 |  |  |  | 100 szt | [6 empty] | klasa energetyczna E | 1 |  |  |  |  | 2.6 | 4.05 | 0.053 | 0.053 | 0.095 | 0.565 | 0.29 | 0.207 | 27.40.13.0 | Żarówki o mocy ≤ 200 W i do napięć > 100 V, gdzie indziej niesklasyfikowane | 85392998 | C62 | C62 | EC000820 | http://www.helios.katowice.pl/pl/files/product/m-zar_niskonapieciowa_a60_e27al_2_podporki.jpg | http://www.helios.katowice.pl/pl/files/product_attachment/kk-syg-a55_helios1.pdf | http://helios.katowice.pl/pl/files/product_attachment/33_18_01_syg_zarowki_sygnalizacyjne_pol.pdf
189. | IAA/C/RS-75-230-E27-55 | SYG-2082 | Żarówka sygnalizacyjna 230V 75W E27 A55CL 3000h 4p | 1)*brak, żarówka dostępna do wyczerpania zapasów |  | 2.68 | 1 | szt. | PLN | 23 | brak | 1 | B | żarówki sygnalizacyjne | brak | brak | 5907758829646 | 25907758829640 | brak |  | 3.13.01 |  |  |  | 100 szt | [6 empty] | klasa energetyczna E | 1 |  |  |  |  | 2.6 | 4.05 | 0.053 | 0.053 | 0.095 | 0.565 | 0.29 | 0.207 | 27.40.13.0 | Żarówki o mocy ≤ 200 W i do napięć > 100 V, gdzie indziej niesklasyfikowane | 85392998 | C62 | C62 | EC000820 | http://www.helios.katowice.pl/pl/files/product/m-zar_niskonapieciowa_a60_e27al_2_podporki.jpg | http://www.helios.katowice.pl/pl/files/product_attachment/kk-syg-a55_helios1.pdf | http://helios.katowice.pl/pl/files/product_attachment/33_18_01_syg_zarowki_sygnalizacyjne_pol.pdf
190. | IAA/C/RS-100-230-E27-55 | SYG-2083 | Żarówka sygnalizacyjna 230V 100W E27 A55CL 3000h 4p | 1)*brak, żarówka dostępna do wyczerpania zapasów |  | 2.68 | 1 | szt. | PLN | 23 | brak | 1 | B | żarówki sygnalizacyjne | brak | brak | 5907758829653 | 25907758829657 | brak |  | 3.13.01 |  |  |  | 100 szt | [6 empty] | klasa energetyczna E | 1 |  |  |  |  | 2.6 | 4.05 | 0.053 | 0.053 | 0.095 | 0.565 | 0.29 | 0.207 | 27.40.13.0 | Żarówki o mocy ≤ 200 W i do napięć > 100 V, gdzie indziej niesklasyfikowane | 85392998 | C62 | C62 | EC000820 | http://www.helios.katowice.pl/pl/files/product/m-zar_niskonapieciowa_a60_e27al_2_podporki.jpg | http://www.helios.katowice.pl/pl/files/product_attachment/kk-syg-a55_helios1.pdf | http://helios.katowice.pl/pl/files/product_attachment/33_18_01_syg_zarowki_sygnalizacyjne_pol.pdf
191. | IAA/C/RS-60-240-E27-55 | SYG-2102 | Żarówka sygnalizacyjna 230-250V 60W E27 A55CL 4000h | 1)*brak, żarówka dostępna do wyczerpania zapasów |  | 3.8 | 1 | szt. | PLN | 23 | brak | 1 | L | pozostałe | brak | brak | 5907758826195 | 15907758826192 | brak |  | 3.13.01 |  |  |  | 100 szt | [6 empty] | klasa energetyczna E | 1 |  |  |  |  | 2.6 | 4.1 | 0.053 | 0.053 | 0.095 | 0.565 | 0.29 | 0.207 | 27.40.13.0 | Żarówki o mocy ≤ 200 W i do napięć > 100 V, gdzie indziej niesklasyfikowane | 85392998 | C62 | C62 | EC000078 | http://www.helios.katowice.pl/pl/files/product/zarowka_sygnalizacji_ulicznej_standardowe_a60_e27ms6.jpg | http://www.helios.katowice.pl/pl/files/product_attachment/kk-_syg_a55_sygnalizacyjna_helios.pdf | http://helios.katowice.pl/pl/files/product_attachment/33_19_01_syg_zarowki_sygnalizacyjne_pol.pdf
192. | IAA/C/RS-100-240-E27-55 | SYG-2103 | Żarówka sygnalizacyjna 230-250V 100W E27 A55CL 4000h | 1)*brak, żarówka dostępna do wyczerpania zapasów |  | 3.8 | 1 | szt. | PLN | 23 | brak | 1 | L | pozostałe | brak | brak | 5907758826201 | 15907758826208 | brak |  | 3.13.01 |  |  |  | 100 szt | [6 empty] | klasa energetyczna E | 1 |  |  |  |  | 2.6 | 4.1 | 0.053 | 0.053 | 0.095 | 0.565 | 0.29 | 0.207 | 27.40.13.0 | Żarówki o mocy ≤ 200 W i do napięć > 100 V, gdzie indziej niesklasyfikowane | 85392998 | C62 | C62 | EC000078 | http://www.helios.katowice.pl/pl/files/product/zar_dzwigowa_a60_e27ms_7_podporek.jpg | http://www.helios.katowice.pl/pl/files/product_attachment/kk-_syg_a55_sygnalizacyjna_helios.pdf | http://helios.katowice.pl/pl/files/product_attachment/33_19_01_syg_zarowki_sygnalizacyjne_pol.pdf
193. | IAA/C/RS-60-240-B22-55 | SYG-2104 | Żarówka sygnalizacyjna 230-250V 60W B22 A55CL 4000h | 1)*brak, żarówka dostępna do wyczerpania zapasów |  | 3.9 | 1 | szt. | PLN | 23 | brak | 1 | L | pozostałe | brak | brak | 5907758826218 | 15907758826215 | brak |  | 3.13.01 |  |  |  | 100 szt | [6 empty] | klasa energetyczna E | 1 |  |  |  |  | 2.6 | 4.1 | 0.053 | 0.053 | 0.095 | 0.565 | 0.29 | 0.207 | 27.40.13.0 | Żarówki o mocy ≤ 200 W i do napięć > 100 V, gdzie indziej niesklasyfikowane | 85392998 | C62 | C62 | EC000078 | http://www.helios.katowice.pl/pl/files/product/zar_wstrzasoodporna_a60_b22_7_podporek7.jpg | http://www.helios.katowice.pl/pl/files/product_attachment/kk-_syg_a55_sygnalizacyjna_helios.pdf | http://helios.katowice.pl/pl/files/product_attachment/33_19_01_syg_zarowki_sygnalizacyjne_pol.pdf
194. | IAA/C/RS-100-240-B22-55 | SYG-2105 | Żarówka sygnalizacyjna 230-250V 100W B22 A55CL 4000h | 1)*brak, żarówka dostępna do wyczerpania zapasów |  | 3.9 | 1 | szt. | PLN | 23 | brak | 1 | L | pozostałe | brak | brak | 5907758826225 | 15907758826222 | brak |  | 3.13.01 |  |  |  | 100 szt | [6 empty] | klasa energetyczna E | 1 |  |  |  |  | 2.6 | 4.1 | 0.053 | 0.053 | 0.095 | 0.565 | 0.29 | 0.207 | 27.40.13.0 | Żarówki o mocy ≤ 200 W i do napięć > 100 V, gdzie indziej niesklasyfikowane | 85392998 | C62 | C62 | EC000078 | http://www.helios.katowice.pl/pl/files/product/zar_wstrzasoodporna_a60_b22_7_podporek4.jpg | http://www.helios.katowice.pl/pl/files/product_attachment/kk-_syg_a55_b22_helios.pdf | http://helios.katowice.pl/pl/files/product_attachment/33_19_01_syg_zarowki_sygnalizacyjne_pol.pdf
195. | IAA/C/RS-40-240-E27-55 | SYG-2114 | Żarówka sygnalizacyjna 230-250V 40W E27 A55CL 8000h | 1)*brak, żarówka dostępna do wyczerpania zapasów |  | 4.8 | 1 | szt. | PLN | 23 | brak | 1 | L | pozostałe | brak | brak | 5907758831281 | 15907758831288 | brak |  | 3.13.01 |  |  |  | 100 szt | [6 empty] | klasa energetyczna E | 1 |  |  |  |  | 2.6 | 4.1 | 0.053 | 0.053 | 0.095 | 0.565 | 0.29 | 0.207 | 27.40.13.0 | Żarówki o mocy ≤ 200 W i do napięć > 100 V, gdzie indziej niesklasyfikowane | 85392998 | C62 | C62 | EC000078 | http://www.helios.katowice.pl/pl/files/product/m-img_wst_e27_al.jpg | http://www.helios.katowice.pl/pl/files/product_attachment/kk_zar_sygn_a55_e27.pdf | http://helios.katowice.pl/pl/files/product_attachment/33_19_01_syg_zarowki_sygnalizacyjne_pol.pdf
196. | IAA/C/RS-60-240-E27-55 | SYG-2106 | Żarówka sygnalizacyjna 230-250V 60W E27 A55CL 8000h | 1)*brak, żarówka dostępna do wyczerpania zapasów |  | 4.8 | 1 | szt. | PLN | 23 | brak | 1 | L | pozostałe | brak | brak | 5907758826232 | 15907758826239 | brak |  | 3.13.01 |  |  |  | 100 szt | [6 empty] | klasa energetyczna E | 1 |  |  |  |  | 2.6 | 4.1 | 0.053 | 0.053 | 0.095 | 0.565 | 0.29 | 0.207 | 27.40.13.0 | Żarówki o mocy ≤ 200 W i do napięć > 100 V, gdzie indziej niesklasyfikowane | 85392998 | C62 | C62 | EC000078 | http://www.helios.katowice.pl/pl/files/product/zarowka_sygnalizacji_ulicznej_standardowe_a60_e27ms4.jpg | http://www.helios.katowice.pl/pl/files/product_attachment/kk-_syg_a55_e27_helios.pdf | http://helios.katowice.pl/pl/files/product_attachment/33_19_01_syg_zarowki_sygnalizacyjne_pol.pdf
197. | IAA/C/RS-100-240-E27-55 | SYG-2108 | Żarówka sygnalizacyjna 230-250V 100W E27 A55CL 8000h | 1)*brak, żarówka dostępna do wyczerpania zapasów |  | 4.8 | 1 | szt. | PLN | 23 | brak | 1 | L | pozostałe | brak | brak | 5907758826256 | 15907758826253 | brak |  | 3.13.01 |  |  |  | 100 szt | [6 empty] | klasa energetyczna E | 1 |  |  |  |  | 2.6 | 4.1 | 0.053 | 0.053 | 0.095 | 0.565 | 0.29 | 0.207 | 27.40.13.0 | Żarówki o mocy ≤ 200 W i do napięć > 100 V, gdzie indziej niesklasyfikowane | 85392998 | C62 | C62 | EC000078 | http://www.helios.katowice.pl/pl/files/product/zarowka_sygnalizacji_ulicznej_standardowe_a60_e27ms5.jpg | http://www.helios.katowice.pl/pl/files/product_attachment/kk-_syg_a55_e27_helios.pdf | http://helios.katowice.pl/pl/files/product_attachment/33_19_01_syg_zarowki_sygnalizacyjne_pol.pdf
198. | IAA/C/RS-60-240-B22-55 | SYG-2107 | Żarówka sygnalizacyjna 230-250V 60W B22 A55CL 8000h | 1)*brak, żarówka dostępna do wyczerpania zapasów |  | 4.9 | 1 | szt. | PLN | 23 | brak | 1 | L | pozostałe | brak | brak | 5907758826249 | 15907758826246 | brak |  | 3.13.01 |  |  |  | 100 szt | [6 empty] | klasa energetyczna E | 1 |  |  |  |  | 2.6 | 4.1 | 0.053 | 0.053 | 0.095 | 0.565 | 0.29 | 0.207 | 27.40.13.0 | Żarówki o mocy ≤ 200 W i do napięć > 100 V, gdzie indziej niesklasyfikowane | 85392998 | C62 | C62 | EC000078 | http://www.helios.katowice.pl/pl/files/product/zar_wstrzasoodporna_a60_b22_7_podporek2.jpg | http://www.helios.katowice.pl/pl/files/product_attachment/kk-_syg_a55_b22_helios.pdf | http://helios.katowice.pl/pl/files/product_attachment/33_19_01_syg_zarowki_sygnalizacyjne_pol.pdf
199. | IAA/C/RS-100-240-B22-55 | SYG-2109 | Żarówka sygnalizacyjna 230-250V 100W B22 A55CL 8000h | 1)*brak, żarówka dostępna do wyczerpania zapasów |  | 4.9 | 1 | szt. | PLN | 23 | brak | 1 | L | pozostałe | brak | brak | 5907758826263 | 15907758826260 | brak |  | 3.13.01 |  |  |  | 100 szt | [6 empty] | klasa energetyczna E | 1 |  |  |  |  | 2.6 | 4.1 | 0.053 | 0.053 | 0.095 | 0.565 | 0.29 | 0.207 | 27.40.13.0 | Żarówki o mocy ≤ 200 W i do napięć > 100 V, gdzie indziej niesklasyfikowane | 85392998 | C62 | C62 | EC000078 | http://www.helios.katowice.pl/pl/files/product/zar_wstrzasoodporna_a60_b22_7_podporek3.jpg | http://www.helios.katowice.pl/pl/files/product_attachment/kk-_syg_a55_b22_helios.pdf | http://helios.katowice.pl/pl/files/product_attachment/33_19_01_syg_zarowki_sygnalizacyjne_pol.pdf
200. | IAA/C-25-230-E27-55 | WST-2632 | Żarówka wysokotemperaturowa Soleo 25W A55 E27 230V 1000h | 1)*brak, żarówka dostępna do wyczerpania zapasów |  | 1.88 | 1 | szt. | PLN | 23 | brak | 1 | D | Żarówki specjalistyczne Soleo | brak | brak | 5907758830154 | 15907758830151 | brak |  | 3.13.01 |  |  |  | 100 szt | [6 empty] | klasa energetyczna E | 1 |  |  |  |  | 2.6 | 4.1 | 0.053 | 0.053 | 0.095 | 0.565 | 0.29 | 0.207 | 27.40.13.0 | Żarówki o mocy ≤ 200 W i do napięć > 100 V, gdzie indziej niesklasyfikowane | 85392992 | C62 | C62 | EC000078 | http://www.helios.katowice.pl/pl/files/product/m-zar_wysokotemperaturowa_a55cl_soleo4.jpg | http://www.helios.katowice.pl/pl/files/product_attachment/kk-tem-a55-soleo1.pdf | http://helios.katowice.pl/pl/files/product_attachment/34_18_01_wst_temp__pl.pdf
201. | IAA/C-40-230-E27-55 | WST-2621 | Żarówka wysokotemperaturowa Soleo 40W A55 E27 230V 1000h | 1)*brak, żarówka dostępna do wyczerpania zapasów |  | 1.88 | 1 | szt. | PLN | 23 | brak | 1 | D | Żarówki specjalistyczne Soleo | brak | brak | 5907758827321 | 25907758827325 | brak |  | 3.13.01 |  |  |  | 100 szt | [6 empty] | klasa energetyczna E | 1 |  |  |  |  | 2.6 | 4.1 | 0.053 | 0.053 | 0.095 | 0.565 | 0.29 | 0.207 | 27.40.13.0 | Żarówki o mocy ≤ 200 W i do napięć > 100 V, gdzie indziej niesklasyfikowane | 85392992 | C62 | C62 | EC000078 | http://www.helios.katowice.pl/pl/files/product/zar_wysokotemperaturowa_a55cl_soleo.jpg | http://www.helios.katowice.pl/pl/files/product_attachment/kk-tem-a55-soleo.pdf | http://helios.katowice.pl/pl/files/product_attachment/34_18_01_wst_temp__pl.pdf
202. | IAA/C-60-230-E27-55 | WST-2622 | Żarówka wysokotemperaturowa Soleo 60W A55 E27 230V 1000h | 1)*brak, żarówka dostępna do wyczerpania zapasów |  | 1.88 | 1 | szt. | PLN | 23 | brak | 1 | D | Żarówki specjalistyczne Soleo | brak | brak | 5907758827338 | 25907758827332 | brak |  | 3.13.01 |  |  |  | 100 szt | [6 empty] | klasa energetyczna E | 1 |  |  |  |  | 2.6 | 4.1 | 0.053 | 0.053 | 0.095 | 0.565 | 0.29 | 0.207 | 27.40.13.0 | Żarówki o mocy ≤ 200 W i do napięć > 100 V, gdzie indziej niesklasyfikowane | 85392992 | C62 | C62 | EC000078 | http://www.helios.katowice.pl/pl/files/product/zar_wysokotemperaturowa_a55cl_soleo.jpg | http://www.helios.katowice.pl/pl/files/product_attachment/kk-tem-a55-soleo.pdf | http://helios.katowice.pl/pl/files/product_attachment/34_18_01_wst_temp__pl.pdf
203. | IAA/C-75-230-E27-55 | WST-2623 | Żarówka wysokotemperaturowa Soleo 75W A55 E27 230V 1000h | 1)*brak, żarówka dostępna do wyczerpania zapasów |  | 1.88 | 1 | szt. | PLN | 23 | brak | 1 | D | Żarówki specjalistyczne Soleo | brak | brak | 5907758827345 | 25907758827349 | brak |  | 3.13.01 |  |  |  | 100 szt | [6 empty] | klasa energetyczna E | 1 |  |  |  |  | 2.6 | 4.1 | 0.053 | 0.053 | 0.095 | 0.565 | 0.29 | 0.207 | 27.40.13.0 | Żarówki o mocy ≤ 200 W i do napięć > 100 V, gdzie indziej niesklasyfikowane | 85392992 | C62 | C62 | EC000078 | http://www.helios.katowice.pl/pl/files/product/zar_wysokotemperaturowa_a55cl_soleo.jpg | http://www.helios.katowice.pl/pl/files/product_attachment/kk-tem-a55-soleo.pdf | http://helios.katowice.pl/pl/files/product_attachment/34_18_01_wst_temp__pl.pdf
204. | IAA/C-100-230-E27-55 | WST-2624 | Żarówka wysokotemperaturowa Soleo 100W A55 E27 230V 1000h | 1)*brak, żarówka dostępna do wyczerpania zapasów |  | 1.88 | 1 | szt. | PLN | 23 | brak | 1 | D | Żarówki specjalistyczne Soleo | brak | brak | 5907758827352 | 25907758827356 | brak |  | 3.13.01 |  |  |  | 100 szt | [6 empty] | klasa energetyczna E | 1 |  |  |  |  | 2.6 | 4.1 | 0.053 | 0.053 | 0.095 | 0.565 | 0.29 | 0.207 | 27.40.13.0 | Żarówki o mocy ≤ 200 W i do napięć > 100 V, gdzie indziej niesklasyfikowane | 85392992 | C62 | C62 | EC000078 | http://www.helios.katowice.pl/pl/files/product/zar_wysokotemperaturowa_a55cl_soleo.jpg | http://www.helios.katowice.pl/pl/files/product_attachment/kk-tem-a55-soleo.pdf | http://helios.katowice.pl/pl/files/product_attachment/34_18_01_wst_temp__pl.pdf
205. | IAA/C-150-230-E27-60 | WST-2656 | Żarówka wysokotemperaturowa Soleo 150W A60 E27 230V 1000h | 1)*brak, żarówka dostępna do wyczerpania zapasów |  | 3.5 | 1 | szt. | PLN | 23 | brak | 1 | D | Żarówki specjalistyczne Soleo | brak | brak | 5907758830819 | 15907758830816 | brak |  | 3.13.01 |  |  |  | 100 szt | [6 empty] | klasa energetyczna E | 1 |  |  |  |  | 2.6 | 4.3 | 0.06 | 0.06 | 0.113 | 0.61 | 0.31 | 0.223 | 27.40.13.0 | Żarówki o mocy ≤ 200 W i do napięć > 100 V, gdzie indziej niesklasyfikowane | 85392992 | C62 | C62 | EC000078 | http://www.helios.katowice.pl/pl/files/product/a65_e271.jpg | http://www.helios.katowice.pl/pl/files/product_attachment/kk-tem_150w_200w_soleo.pdf | http://helios.katowice.pl/pl/files/product_attachment/34_18_01_wst_temp__pl.pdf
206. | IAA/C-200-230-E27-65 | WST-2657 | Żarówka wysokotemperaturowa Soleo 200W A65 E27 230V 1000h | 1)*brak, żarówka dostępna do wyczerpania zapasów |  | 4.6 | 1 | szt. | PLN | 23 | brak | 1 | D | Żarówki specjalistyczne Soleo | brak | brak | 5907758830826 | 15907758830823 | brak |  | 3.13.01 |  |  |  | 100 szt | [6 empty] | klasa energetyczna E | 1 |  |  |  |  | 3.2 | 5 | 0.065 | 0.065 | 0.13 | 0.67 | 0.34 | 0.28 | 27.40.13.0 | Żarówki o mocy ≤ 200 W i do napięć > 100 V, gdzie indziej niesklasyfikowane | 85392992 | C62 | C62 | EC000078 | http://www.helios.katowice.pl/pl/files/product/a65_e27.jpg | http://www.helios.katowice.pl/pl/files/product_attachment/kk-tem_150w_200w_soleo.pdf | http://helios.katowice.pl/pl/files/product_attachment/34_18_01_wst_temp__pl.pdf
207. | IBB/C-25-230-E14-35 | WST-2625 | Żarówka wysokotemperaturowa Soleo 25W B35 E14 230V 1000h | 1)*brak, żarówka dostępna do wyczerpania zapasów |  | 1.89 | 1 | szt. | PLN | 23 | brak | 1 | D | Żarówki specjalistyczne Soleo | brak | brak | 5907758830239 | 25907758830233 | brak |  | 3.13.01 |  |  |  | 100 szt | [6 empty] | klasa energetyczna E | 1 |  |  |  |  | 1.8 | 2.5 | 0.035 | 0.035 | 0.101 | 0.375 | 0.19 | 0.217 | 27.40.13.0 | Żarówki o mocy ≤ 200 W i do napięć > 100 V, gdzie indziej niesklasyfikowane | 85392992 | C62 | C62 | EC000078 | http://www.helios.katowice.pl/pl/files/product/m-wst_b35_e14_soleo2.jpg | http://www.helios.katowice.pl/pl/files/product_attachment/kk-tem-b35-soleo.pdf | http://helios.katowice.pl/pl/files/product_attachment/34_18_01_wst_temp__pl.pdf
208. | IBB/C-40-230-E14-35 | WST-2626 | Żarówka wysokotemperaturowa Soleo 40W B35 E14 230V 1000h | 1)*brak, żarówka dostępna do wyczerpania zapasów |  | 1.89 | 1 | szt. | PLN | 23 | brak | 1 | D | Żarówki specjalistyczne Soleo | brak | brak | 5907758830246 | 25907758830240 | brak |  | 3.13.01 |  |  |  | 100 szt | [6 empty] | klasa energetyczna E | 1 |  |  |  |  | 1.8 | 2.5 | 0.035 | 0.035 | 0.101 | 0.375 | 0.19 | 0.217 | 27.40.13.0 | Żarówki o mocy ≤ 200 W i do napięć > 100 V, gdzie indziej niesklasyfikowane | 85392992 | C62 | C62 | EC000078 | http://www.helios.katowice.pl/pl/files/product/wst_b35_e14_soleo.jpg | http://www.helios.katowice.pl/pl/files/product_attachment/kk-tem-b35-soleo_1.pdf | http://helios.katowice.pl/pl/files/product_attachment/34_18_01_wst_temp__pl.pdf
209. | IBB/C-60-230-E14-35 | WST-2642 | Żarówka wysokotemperaturowa Soleo 60W B35 E14 230V 1000h | 1)*brak, żarówka dostępna do wyczerpania zapasów |  | 1.89 | 1 | szt. | PLN | 23 | brak | 1 | D | Żarówki specjalistyczne Soleo | brak | brak | 5907758830253 | 15907758830250 | brak |  | 3.13.01 |  |  |  | 100 szt | [6 empty] | klasa energetyczna E | 1 |  |  |  |  | 1.8 | 2.5 | 0.035 | 0.035 | 0.101 | 0.375 | 0.19 | 0.217 | 27.40.13.0 | Żarówki o mocy ≤ 200 W i do napięć > 100 V, gdzie indziej niesklasyfikowane | 85392992 | C62 | C62 | EC000078 | http://www.helios.katowice.pl/pl/files/product/m-wst_b35_e14_soleo.jpg | http://www.helios.katowice.pl/pl/files/product_attachment/kk-tem-b35-soleo.pdf | http://helios.katowice.pl/pl/files/product_attachment/34_18_01_wst_temp__pl.pdf
210. | IBB/C-25-230-E27-35 | WST-2638 | Żarówka wysokotemperaturowa Soleo 25W B35 E27 230V 1000h | 1)*brak, żarówka dostępna do wyczerpania zapasów |  | 1.98 | 1 | szt. | PLN | 23 | brak | 1 | D | Żarówki specjalistyczne Soleo | brak | brak | 5907758830215 | 15907758830212 | brak |  | 3.13.01 |  |  |  | 100 szt | [6 empty] | klasa energetyczna E | 1 |  |  |  |  | 1.8 | 2.6 | 0.035 | 0.035 | 0.101 | 0.375 | 0.19 | 0.217 | 27.40.13.0 | Żarówki o mocy ≤ 200 W i do napięć > 100 V, gdzie indziej niesklasyfikowane | 85392992 | C62 | C62 | EC000078 | http://www.helios.katowice.pl/pl/files/product/m-wst_b35_e27_soleo.jpg | http://www.helios.katowice.pl/pl/files/product_attachment/kk-tem-b35-soleo.pdf | http://helios.katowice.pl/pl/files/product_attachment/34_18_01_wst_temp__pl.pdf
211. | IBB/C-40-230-E27-35 | WST-2651 | Żarówka wysokotemperaturowa Soleo 40W B35 E27 230V 1000h | 1)*brak, żarówka dostępna do wyczerpania zapasów |  | 1.98 | 1 | szt. | PLN | 23 | brak | 1 | D | Żarówki specjalistyczne Soleo | brak | brak | 5907758830222 | 25907758830226 | brak |  | 3.13.01 |  |  |  | 100 szt | [6 empty] | klasa energetyczna E | 1 |  |  |  |  | 1.8 | 2.6 | 0.035 | 0.035 | 0.101 | 0.375 | 0.19 | 0.217 | 27.40.13.0 | Żarówki o mocy ≤ 200 W i do napięć > 100 V, gdzie indziej niesklasyfikowane | 85392992 | C62 | C62 | EC000078 | http://www.helios.katowice.pl/pl/files/product/m-wst_b35_e27_soleo.jpg | http://www.helios.katowice.pl/pl/files/product_attachment/kk-tem-b35-soleo_1.pdf | http://helios.katowice.pl/pl/files/product_attachment/34_18_01_wst_temp__pl.pdf
212. | IBB/C-60-230-E27-35 | WST-2631 | Żarówka wysokotemperaturowa Soleo 60W B35 E27 230V 1000h | 1)*brak, żarówka dostępna do wyczerpania zapasów |  | 1.98 | 1 | szt. | PLN | 23 | brak | 1 | D | Żarówki specjalistyczne Soleo | brak | brak | 5907758830062 | 15907758830069 | brak |  | 3.13.01 |  |  |  | 100 szt | [6 empty] | klasa energetyczna E | 1 |  |  |  |  | 1.8 | 2.6 | 0.035 | 0.035 | 0.101 | 0.375 | 0.19 | 0.217 | 27.40.13.0 | Żarówki o mocy ≤ 200 W i do napięć > 100 V, gdzie indziej niesklasyfikowane | 85392992 | C62 | C62 | EC000078 | http://www.helios.katowice.pl/pl/files/product/m-wst_b35_e27_soleo2.jpg | http://www.helios.katowice.pl/pl/files/product_attachment/kk-tem-b35-soleo.pdf | http://helios.katowice.pl/pl/files/product_attachment/34_18_01_wst_temp__pl.pdf
213. | IBA/C-25-230-E14-45 | WST-2627 | Żarówka wysokotemperaturowa Soleo 25W P45 E14 230V 1000h | 1)*brak, żarówka dostępna do wyczerpania zapasów |  | 1.98 | 1 | szt. | PLN | 23 | brak | 1 | D | Żarówki specjalistyczne Soleo | brak | brak | 5907758830161 | 25907758830165 | brak |  | 3.13.01 |  |  |  | 100 szt | [6 empty] | klasa energetyczna E | 1 |  |  |  |  | 1.5 | 2.37 | 0.045 | 0.045 | 0.085 | 0.465 | 0.24 | 0.175 | 27.40.13.0 | Żarówki o mocy ≤ 200 W i do napięć > 100 V, gdzie indziej niesklasyfikowane | 85392992 |  |  |  | http://www.helios.katowice.pl/pl/files/product/wst_p45_e14_soleo.jpg | http://www.helios.katowice.pl/pl/files/product_attachment/kk-tem-p45-_soleo.pdf | http://helios.katowice.pl/pl/files/product_attachment/34_18_01_wst_temp__pl.pdf
214. | IBA/C-40-230-E14-45 | WST-2628 | Żarówka wysokotemperaturowa Soleo 40W P45 E14 230V 1000h | 1)*brak, żarówka dostępna do wyczerpania zapasów |  | 1.98 | 1 | szt. | PLN | 23 | brak | 1 | D | Żarówki specjalistyczne Soleo | brak | brak | 5907758829875 | 25907758829879 | brak |  | 3.13.01 |  |  |  | 100 szt | [6 empty] | klasa energetyczna E | 1 |  |  |  |  | 1.5 | 2.37 | 0.045 | 0.045 | 0.085 | 0.465 | 0.24 | 0.175 | 27.40.13.0 | Żarówki o mocy ≤ 200 W i do napięć > 100 V, gdzie indziej niesklasyfikowane | 85392992 | C62 | C62 | EC000078 | http://www.helios.katowice.pl/pl/files/product/temp_p45_40w_kart_3.jpg | http://www.helios.katowice.pl/pl/files/product_attachment/kk-tem-p45-soleo.pdf | http://helios.katowice.pl/pl/files/product_attachment/34_18_01_wst_temp__pl.pdf
215. | IBA/C-60-230-E14-45 | WST-2653 | Żarówka wysokotemperaturowa Soleo 60W P45 E14 230V 1000h | 1)*brak, żarówka dostępna do wyczerpania zapasów |  | 1.98 | 1 | szt. | PLN | 23 | brak | 1 | D | Żarówki specjalistyczne Soleo | brak | brak | 5907758830178 | 25907758830172 | brak |  | 3.13.01 |  |  |  | 100 szt | [6 empty] | klasa energetyczna E | 1 |  |  |  |  | 1.5 | 2.37 | 0.045 | 0.045 | 0.085 | 0.465 | 0.24 | 0.175 | 27.40.13.0 | Żarówki o mocy ≤ 200 W i do napięć > 100 V, gdzie indziej niesklasyfikowane | 85392992 | C62 | C62 | EC000078 | http://www.helios.katowice.pl/pl/files/product/temp_p45_40w_kart_3.jpg | http://www.helios.katowice.pl/pl/files/product_attachment/kk-tem-p45-soleo.pdf | http://helios.katowice.pl/pl/files/product_attachment/34_18_01_wst_temp__pl.pdf
216. | IBA/C-25-230-E14-45 | WST-2646 | Żarówka wysokotemperaturowa Soleo 25W P45 E27 230V 1000h | 1)*brak, żarówka dostępna do wyczerpania zapasów |  | 1.98 | 1 | szt. | PLN | 23 | brak | 1 | D | Żarówki specjalistyczne Soleo | brak | brak | 5907758830185 | 25907758830189 | brak |  | 3.13.01 |  |  |  | 100 szt | [6 empty] | klasa energetyczna E | 1 |  |  |  |  | 1.5 | 2.7 | 0.045 | 0.045 | 0.085 | 0.465 | 0.24 | 0.175 | 27.40.13.0 | Żarówki o mocy ≤ 200 W i do napięć > 100 V, gdzie indziej niesklasyfikowane | 85392992 | C62 | C62 | EC000078 | http://www.helios.katowice.pl/pl/files/product/m-wst_p45_e27_soleo.jpg | http://www.helios.katowice.pl/pl/files/product_attachment/kk-tem-p45-soleo_1.pdf | http://helios.katowice.pl/pl/files/product_attachment/34_18_01_wst_temp__pl.pdf
217. | IBA/C-40-230-E27-45 | WST-2644 | Żarówka wysokotemperaturowa Soleo 40W P45 E27 230V 1000h | 1)*brak, żarówka dostępna do wyczerpania zapasów |  | 1.98 | 1 | szt. | PLN | 23 | brak | 1 | D | Żarówki specjalistyczne Soleo | brak | brak | 5907758830192 | 25907758830196 | brak |  | 3.13.01 |  |  |  | 100 szt | [6 empty] | klasa energetyczna E | 1 |  |  |  |  | 1.5 | 2.7 | 0.045 | 0.045 | 0.085 | 0.465 | 0.24 | 0.175 | 27.40.13.0 | Żarówki o mocy ≤ 200 W i do napięć > 100 V, gdzie indziej niesklasyfikowane | 85392992 | C62 | C62 | EC000078 | http://www.helios.katowice.pl/pl/files/product/m-wst_p45_e27_soleo1.jpg | http://www.helios.katowice.pl/pl/files/product_attachment/kk-tem-p45-soleo_1.pdf | http://helios.katowice.pl/pl/files/product_attachment/34_18_01_wst_temp__pl.pdf
218. | IBA/C-60-230-E27-45 | WST-2647 | Żarówka wysokotemperaturowa Soleo 60W P45 E27 230V 1000h | 1)*brak, żarówka dostępna do wyczerpania zapasów |  | 1.98 | 1 | szt. | PLN | 23 | brak | 1 | D | Żarówki specjalistyczne Soleo | brak | brak | 5907758830208 | 25907758830202 | brak |  | 3.13.01 |  |  |  | 100 szt | [6 empty] | klasa energetyczna E | 1 |  |  |  |  | 1.5 | 2.7 | 0.045 | 0.045 | 0.085 | 0.465 | 0.24 | 0.175 | 27.40.13.0 | Żarówki o mocy ≤ 200 W i do napięć > 100 V, gdzie indziej niesklasyfikowane | 85392992 | C62 | C62 | EC000078 | http://www.helios.katowice.pl/pl/files/product/m-wst_p45_e27_soleo1.jpg | http://www.helios.katowice.pl/pl/files/product_attachment/kk-tem-p45-soleo_1.pdf | http://helios.katowice.pl/pl/files/product_attachment/34_18_01_wst_temp__pl.pdf
219. | IBA/C-25-24-E27-55 | WST-2658 | Żarówka wysokotemperaturowa Soleo 25W A55 E27 24V 1000h | 1)*brak, żarówka dostępna do wyczerpania zapasów |  | 2.55 | 1 | szt. | PLN | 23 | brak | 1 | C | Żarówki niskonapięciowe | brak | brak | 5907758830864 | 15907758830861 | brak |  | 3.13.01 |  |  |  | 100 szt | [6 empty] | klasa energetyczna E | 1 |  |  |  |  | 2.4 | 3.9 | 0.053 | 0.053 | 0.095 | 0.565 | 0.29 | 0.207 | 27.40.14.0 | Żarówki, gdzie indziej niesklasyfikowane | 85392998 | C62 | C62 | EC000078 | http://www.helios.katowice.pl/pl/files/product/zar_niskonapieciowa_a60_e27al_2_podporki5.jpg | http://www.helios.katowice.pl/pl/files/product_attachment/kk-nis-tem-a55-soleo.pdf | http://helios.katowice.pl/pl/files/product_attachment/34_18_01_wst_temp__pl.pdf
220. | IAA/C-40-24-E27-55 | WST-2659 | Żarówka wysokotemperaturowa Soleo 40W A55 E27 24V 1000h | 1)*brak, żarówka dostępna do wyczerpania zapasów |  | 2.55 | 1 | szt. | PLN | 23 | brak | 1 | C | Żarówki niskonapięciowe | brak | brak | 5907758830871 | 15907758830878 | brak |  | 3.13.01 |  |  |  | 100 szt | [6 empty] | klasa energetyczna E | 1 |  |  |  |  | 2.4 | 3.9 | 0.053 | 0.053 | 0.095 | 0.565 | 0.29 | 0.207 | 27.40.14.0 | Żarówki, gdzie indziej niesklasyfikowane | 85392998 | C62 | C62 | EC000078 | http://www.helios.katowice.pl/pl/files/product/zar_niskonapieciowa_a60_e27al_2_podporki5.jpg | http://www.helios.katowice.pl/pl/files/product_attachment/kk-nis-tem-a55-soleo.pdf | http://helios.katowice.pl/pl/files/product_attachment/34_18_01_wst_temp__pl.pdf
221. | IAA/C-60-24-E27-55 | WST-2660 | Żarówka wysokotemperaturowa Soleo 60W A55 E27 24V 1000h | 1)*brak, żarówka dostępna do wyczerpania zapasów |  | 2.55 | 1 | szt. | PLN | 23 | brak | 1 | C | Żarówki niskonapięciowe | brak | brak | 5907758830888 | 15907758830885 | brak |  | 3.13.01 |  |  |  | 100 szt | [6 empty] | klasa energetyczna E | 1 |  |  |  |  | 2.4 | 3.9 | 0.053 | 0.053 | 0.095 | 0.565 | 0.29 | 0.207 | 27.40.14.0 | Żarówki, gdzie indziej niesklasyfikowane | 85392998 | C62 | C62 | EC000078 | http://www.helios.katowice.pl/pl/files/product/zar_niskonapieciowa_a60_e27al_2_podporki5.jpg | http://www.helios.katowice.pl/pl/files/product_attachment/kk-nis-tem-a55-soleo.pdf | http://helios.katowice.pl/pl/files/product_attachment/34_18_01_wst_temp__pl.pdf
222. | IAA/C-75-24-E27-55 | WST-2661 | Żarówka wysokotemperaturowa Soleo 75W A55 E27 24V 1000h | 1)*brak, żarówka dostępna do wyczerpania zapasów |  | 2.55 | 1 | szt. | PLN | 23 | brak | 1 | C | Żarówki niskonapięciowe | brak | brak | 5907758830895 | 15907758830892 | brak |  | 3.13.01 |  |  |  | 100 szt | [6 empty] | klasa energetyczna E | 1 |  |  |  |  | 2.4 | 3.9 | 0.053 | 0.053 | 0.095 | 0.565 | 0.29 | 0.207 | 27.40.14.0 | Żarówki, gdzie indziej niesklasyfikowane | 85392998 | C62 | C62 | EC000078 | http://www.helios.katowice.pl/pl/files/product/m-zar_niskonapieciowa_a60_e27al_2_podporki8.jpg | http://www.helios.katowice.pl/pl/files/product_attachment/kk-nis-tem-a55-soleo.pdf | http://helios.katowice.pl/pl/files/product_attachment/34_18_01_wst_temp__pl.pdf
223. | IAA/C-100-24-E27-55 | WST-2662 | Żarówka wysokotemperaturowa Soleo 100W A55 E27 24V 1000h | 1)*brak, żarówka dostępna do wyczerpania zapasów |  | 2.55 | 1 | szt. | PLN | 23 | brak | 1 | C | Żarówki niskonapięciowe | brak | brak | 5907758830901 | 15907758830908 | brak |  | 3.13.01 |  |  |  | 100 szt | [6 empty] | klasa energetyczna E | 1 |  |  |  |  | 2.4 | 3.9 | 0.053 | 0.053 | 0.095 | 0.565 | 0.29 | 0.207 | 27.40.14.0 | Żarówki, gdzie indziej niesklasyfikowane | 85392998 | C62 | C62 | EC000078 | http://www.helios.katowice.pl/pl/files/product/m-zar_niskonapieciowa_a60_e27al_2_podporki7.jpg | http://www.helios.katowice.pl/pl/files/product_attachment/kk-nis-tem-a55-soleo.pdf | http://helios.katowice.pl/pl/files/product_attachment/34_18_01_wst_temp__pl.pdf
224. | IAA/C-60-42-E27-55 | WST-2663 | Żarówka wysokotemperaturowa Soleo 60W A55 E27 42V 1000h | 1)*brak, żarówka dostępna do wyczerpania zapasów |  | 2.65 | 1 | szt. | PLN | 23 | brak | 1 | C | pozostałe | brak | brak | 5907758830918 | 15907758830915 | brak |  | 3.13.01 |  |  |  | 100 szt | [6 empty] | klasa energetyczna E | 1 |  |  |  |  | 2.4 | 3.9 | 0.053 | 0.053 | 0.095 | 0.565 | 0.29 | 0.207 | 27.40.14.0 | Żarówki, gdzie indziej niesklasyfikowane | 85392998 | C62 | C62 | EC000078 | http://www.helios.katowice.pl/pl/files/product/m-zar_niskonapieciowa_a60_e27al_2_podporki7.jpg | http://www.helios.katowice.pl/pl/files/product_attachment/kk-nis-tem-a55-soleo.pdf | http://helios.katowice.pl/pl/files/product_attachment/34_18_01_wst_temp__pl.pdf
225. | IAA/C-100-42-E27-55 | WST-2664 | Żarówka wysokotemperaturowa Soleo 100W A55 E27 42V 1000h | 1)*brak, żarówka dostępna do wyczerpania zapasów |  | 2.65 | 1 | szt. | PLN | 23 | brak | 1 | C | pozostałe | brak | brak | 5907758830925 | 15907758830922 | brak |  | 3.13.01 |  |  |  | 100 szt | [6 empty] | klasa energetyczna E | 1 |  |  |  |  | 2.4 | 3.9 | 0.053 | 0.053 | 0.095 | 0.565 | 0.29 | 0.207 | 27.40.14.0 | Żarówki, gdzie indziej niesklasyfikowane | 85392998 | C62 | C62 | EC000078 | http://www.helios.katowice.pl/pl/files/product/zar_niskonapieciowa_a60_e27al1.jpg | http://www.helios.katowice.pl/pl/files/product_attachment/kk-nis-tem-a55-soleo.pdf | http://helios.katowice.pl/pl/files/product_attachment/34_18_01_wst_temp__pl.pdf
226. | IAA/C-25-127-E27-55 | GLS-0407 | Żarówka głównego szeregu E27 25W 127V A60CL | 1)*brak, żarówka dostępna do wyczerpania zapasów |  | 2.75 | 1 | szt. | PLN | 23 | brak | 1 | L | pozostałe | brak | brak | 5907758804070 | 05907758804070 | brak |  | 3.13.01 |  |  |  | 100 szt | [6 empty] | klasa energetyczna E | 1 |  |  |  |  | 3.5 | 5.2 | 0.059 | 0.059 | 0.106 | 0.61 | 0.31 | 0.223 | 27.40.13.0 | Żarówki o mocy ≤ 200 W i do napięć > 100 V, gdzie indziej niesklasyfikowane | 85392992 | C62 | C62 | EC000078 | http://helios.katowice.pl/pl/files/product_image/img_gls_e27.jpg | http://helios.katowice.pl/pl/files/product_attachment/kk-gls-a60-e27.pdf | http://helios.katowice.pl/pl/files/product_attachment/33_19_01_syg_zarowki_sygnalizacyjne_pol.pdf
227. | IAA/C-40-127-B22-55 | GLS-1736 | Żarówka głównego szeregu B22 40W 127V A60CL | 1)*brak, żarówka dostępna do wyczerpania zapasów |  | 2.85 | 1 | szt. | PLN | 23 | brak | 1 | L | pozostałe | brak | brak | 5907758817360 | 05907758817360 | brak |  | 3.13.01 |  |  |  | 100 szt | [6 empty] | klasa energetyczna E | 1 |  |  |  |  | 3.5 | 5.2 | 0.059 | 0.059 | 0.106 | 0.61 | 0.31 | 0.223 | 27.40.13.0 | Żarówki o mocy ≤ 200 W i do napięć > 100 V, gdzie indziej niesklasyfikowane | 85392992 | C62 | C62 | EC000078 | http://www.helios.katowice.pl/pl/files/product/zar_wstrzasoodporna_a60_b22_7_podporek5.jpg | http://www.helios.katowice.pl/pl/files/product_attachment/kk-_syg_a55_b22_helios.pdf | http://helios.katowice.pl/pl/files/product_attachment/33_19_01_syg_zarowki_sygnalizacyjne_pol.pdf
228. | IAA/C-60-127-B22-55 | GLS-2116 | Żarówka głównego szeregu B22 60W 127V A60CL | 1)*brak, żarówka dostępna do wyczerpania zapasów |  | 2.85 | 1 | szt. | PLN | 23 | brak | 1 | L | pozostałe | brak | brak | 5907758821169 | 05907758821169 | brak |  | 3.13.01 |  |  |  | 100 szt | [6 empty] | klasa energetyczna E | 1 |  |  |  |  | 3.5 | 5.2 | 0.059 | 0.059 | 0.106 | 0.61 | 0.31 | 0.223 | 27.40.13.0 | Żarówki o mocy ≤ 200 W i do napięć > 100 V, gdzie indziej niesklasyfikowane | 85392992 | C62 | C62 | EC000078 | http://www.helios.katowice.pl/pl/files/product/zar_wstrzasoodporna_a60_b22_7_podporek6.jpg | http://www.helios.katowice.pl/pl/files/product_attachment/kk-_syg_a55_b22_helios.pdf | http://helios.katowice.pl/pl/files/product_attachment/33_19_01_syg_zarowki_sygnalizacyjne_pol.pdf
229. | IAA/C-75-127-E27-55 | GLS-0408 | Żarówka głównego szeregu E27 75W 127V A60CL | 1)*brak, żarówka dostępna do wyczerpania zapasów |  | 2.75 | 1 | szt. | PLN | 23 | brak | 1 | L | pozostałe | brak | brak | 5907758804087 | 05907758804087 | brak |  | 3.13.01 |  |  |  | 100 szt | [6 empty] | klasa energetyczna E | 1 |  |  |  |  | 3.5 | 5.2 | 0.059 | 0.059 | 0.106 | 0.61 | 0.31 | 0.223 | 27.40.13.0 | Żarówki o mocy ≤ 200 W i do napięć > 100 V, gdzie indziej niesklasyfikowane | 85392992 | C62 | C62 | EC000078 | http://helios.katowice.pl/pl/files/product_image/img_gls_e27.jpg | http://helios.katowice.pl/pl/files/product_attachment/kk-gls-a60-e27.pdf | http://helios.katowice.pl/pl/files/product_attachment/33_19_01_syg_zarowki_sygnalizacyjne_pol.pdf
230. | IAA/C-25-230-E27-45 | GLS-2580 | Żarówka głównego szeregu 25W P45 E27 230V | 1)*brak, żarówka dostępna do wyczerpania zapasów |  | 1.87 | 1 | szt. | PLN | 23 | brak | 1 | D | Żarówki specjalistyczne Soleo | brak | brak | 5907758825808 | 15907758825805 | brak |  | 3.13.01 |  |  |  | 100 szt | [6 empty] | klasa energetyczna E | 1 |  |  |  |  | 1.5 | 2.37 | 0.045 | 0.045 | 0.078 | 0.23 | 0.45 | 0.167 | 27.40.13.0 | Żarówki o mocy ≤ 200 W i do napięć > 100 V, gdzie indziej niesklasyfikowane | 85392992 | C62 | C62 | EC000078 | http://www.helios.katowice.pl/pl/files/product/wst_p45_e27_soleo3.jpg | http://www.helios.katowice.pl/pl/files/product_attachment/kk-tem-p45-soleo.pdf | http://helios.katowice.pl/pl/files/product_attachment/33_19_01_syg_zarowki_sygnalizacyjne_pol.pdf
231. | IAA/C-25-24-B22-60 | NIS-1928 | Żarówka niskonapięciowa B22 25W 24V A60 1000h | 1)*brak, żarówka dostępna do wyczerpania zapasów |  | 3.1 | 1 | szt. | PLN | 23 | brak | 1 | L | pozostałe | brak | brak | 5907758819289 | 05907758819289 | brak |  | 3.13.01 |  |  |  | 100 szt | [6 empty] | klasa energetyczna C | 1 |  |  |  |  | 3.5 | 5.2 | 0.059 | 0.059 | 0.106 | 0.61 | 0.31 | 0.223 | 27.40.14.0 | Żarówki, gdzie indziej niesklasyfikowane | 85392998 | C62 | C62 | EC000078 | http://helios.katowice.pl/pl/files/product_image/img_nis_b22.jpg | http://helios.katowice.pl/pl/files/product_attachment/kk-nis-a60.pdf | http://helios.katowice.pl/pl/files/product_attachment/33_19_01_syg_zarowki_sygnalizacyjne_pol.pdf
232. | IAA/C-40-24-B22-60 | NIS-0533 | Żarówka niskonapięciowa B22 40W 24V A60 1000h | 1)*brak, żarówka dostępna do wyczerpania zapasów |  | 3.1 | 1 | szt. | PLN | 23 | brak | 1 | L | pozostałe | brak | brak | 5907758805336 | 05907758805336 | brak |  | 3.13.01 |  |  |  | 100 szt | [6 empty] | klasa energetyczna D | 1 |  |  |  |  | 3.5 | 5.2 | 0.059 | 0.059 | 0.106 | 0.61 | 0.31 | 0.223 | 27.40.14.0 | Żarówki, gdzie indziej niesklasyfikowane | 85392998 | C62 | C62 | EC000078 | http://www.helios.katowice.pl/pl/files/product/img_nis_b22.jpg | http://www.helios.katowice.pl/pl/files/product_attachment/kk-nis-a60.pdf | http://helios.katowice.pl/pl/files/product_attachment/33_19_01_syg_zarowki_sygnalizacyjne_pol.pdf
233. | IAA/C-60-24-B22-60 | NIS-0536 | Żarówka niskonapięciowa B22 60W 24V A60 1000h | 1)*brak, żarówka dostępna do wyczerpania zapasów |  | 3.1 | 1 | szt. | PLN | 23 | brak | 1 | L | pozostałe | brak | brak | 5907758805367 | 05907758805367 | brak |  | 3.13.01 |  |  |  | 100 szt | [6 empty] | klasa energetyczna C | 1 |  |  |  |  | 3.5 | 5.2 | 0.059 | 0.059 | 0.106 | 0.61 | 0.31 | 0.223 | 27.40.14.0 | Żarówki, gdzie indziej niesklasyfikowane | 85392998 | C62 | C62 | EC000078 | http://helios.katowice.pl/pl/files/product_image/img_nis_b22.jpg | http://helios.katowice.pl/pl/files/product_attachment/kk-nis-a60.pdf | http://helios.katowice.pl/pl/files/product_attachment/33_19_01_syg_zarowki_sygnalizacyjne_pol.pdf
234. | IAA/C-100-24-B22-60 | NIS-0543 | Żarówka niskonapięciowa B22 100W 24V A60 1000h | 1)*brak, żarówka dostępna do wyczerpania zapasów |  | 3.1 | 1 | szt. | PLN | 23 | brak | 1 | L | pozostałe | brak | brak | 5907758805435 | 05907758805435 | brak |  | 3.13.01 |  |  |  | 100 szt | [6 empty] | klasa energetyczna C | 1 |  |  |  |  | 3.5 | 5.2 | 0.059 | 0.059 | 0.106 | 0.61 | 0.31 | 0.223 | 27.40.14.0 | Żarówki, gdzie indziej niesklasyfikowane | 85392998 | C62 | C62 | EC000078 | http://helios.katowice.pl/pl/files/product_image/img_nis_b22.jpg | http://helios.katowice.pl/pl/files/product_attachment/kk-nis-a60.pdf | http://helios.katowice.pl/pl/files/product_attachment/33_19_01_syg_zarowki_sygnalizacyjne_pol.pdf
235. | IAA/C-25-24-E27-55 | NIS-0029 | Żarówka niskonapięciowa E27MS 25W 24V A55 2000h | 1)*brak, żarówka dostępna do wyczerpania zapasów |  | 3.5 | 1 | szt. | PLN | 23 | brak | 1 | C | Żarówki niskonapięciowe | brak | brak | 5907758828939 | 15907758828936 | brak |  | 3.13.01 |  |  |  | 100 szt | [6 empty] | klasa energetyczna C | 1 |  |  |  |  | 2.9 | 4.4 | 0.053 | 0.053 | 0.095 | 0.565 | 0.29 | 0.207 | 27.40.14.0 | Żarówki, gdzie indziej niesklasyfikowane | 85392998 | C62 | C62 | EC000078 | http://www.helios.katowice.pl/pl/files/product/m-za_niskonapieciowa__a60_e27ms.jpg | http://www.helios.katowice.pl/pl/files/product_attachment/kk-nis-syg-a55.pdf | http://helios.katowice.pl/pl/files/product_attachment/14_19_01_nna_zarowki_niskonap_sygnal._pol.pdf
236. | IAA/C-40-42-E27-60 | NIS-0034 | Żarówka niskonapięciowa E27 40W 42V A55 1000h | 1)*brak, żarówka dostępna do wyczerpania zapasów |  | 3.5 | 1 | szt. | PLN | 23 | brak | 1 | L | pozostałe | brak | brak | 5907758828984 | 15907758828981 | brak |  | 3.13.01 |  |  |  | 100 szt | [6 empty] | klasa energetyczna C | 1 |  |  |  |  | 3.5 | 5.2 | 0.059 | 0.059 | 0.106 | 0.61 | 0.31 | 0.223 | 27.40.14.0 | Żarówki, gdzie indziej niesklasyfikowane | 85392998 | C62 | C62 | EC000078 | http://www.helios.katowice.pl/pl/files/product/img_nis_e27_ms.jpg | http://www.helios.katowice.pl/pl/files/product_attachment/kk-nis-a60.pdf | http://helios.katowice.pl/pl/files/product_attachment/14_19_01_nna_zarowki_niskonap_sygnal._pol.pdf
237. | IAA/C-100-42-E27-55 | NIS-0036 | Żarówka niskonapięciowa E27MS 100W 42V A55 2000h | 1)*brak, żarówka dostępna do wyczerpania zapasów |  | 3.8 | 1 | szt. | PLN | 23 | brak | 1 | L | pozostałe | brak | brak | 5907758829004 | 15907758829001 | brak |  | 3.13.01 |  |  |  | 100 szt | [6 empty] | klasa energetyczna D | 1 |  |  |  |  | 2.9 | 4.4 | 0.053 | 0.053 | 0.095 | 0.565 | 0.29 | 0.207 | 27.40.14.0 | Żarówki, gdzie indziej niesklasyfikowane | 85392998 | C62 | C62 | EC000078 | http://www.helios.katowice.pl/pl/files/product/zar_niskonap_a60_e27ms_2_podporki4.jpg | http://www.helios.katowice.pl/pl/files/product_attachment/kk-nis-syg-a55.pdf | http://helios.katowice.pl/pl/files/product_attachment/14_19_01_nna_zarowki_niskonap_sygnal._pol.pdf
238. | IAA/C-60-60-E27-55 | NIS-0560 | Żarówka niskonapięciowa E27 60W 60V A55 1000h | 1)*brak, żarówka dostępna do wyczerpania zapasów |  | 3.8 | 1 | szt. | PLN | 23 | brak | 1 | L | pozostałe | brak | brak | 5907758805602 | 15907758805609 | brak |  | 3.13.01 |  |  |  | 100 szt | [6 empty] | klasa energetyczna D | 1 |  |  |  |  | 2.4 | 3.9 | 0.053 | 0.053 | 0.095 | 0.565 | 0.29 | 0.207 | 27.40.14.0 | Żarówki, gdzie indziej niesklasyfikowane | 85392998 | C62 | C62 | EC000078 | http://www.helios.katowice.pl/pl/files/product/img_nis_e27_ms3.jpg | http://www.helios.katowice.pl/pl/files/product_attachment/kk-nis-a60.pdf | http://helios.katowice.pl/pl/files/product_attachment/14_19_01_nna_zarowki_niskonap_sygnal._pol.pdf
239. | IAA/C-60-24-E27-55 | SYG-2116 | Żarówka sygnalizacja nawigacyjna E27Ms 60W 24V A55 2000h | 4)*brak, wprowadzone do obrotu specjalnie z przeznaczeniem do obiektów morskich | 900 | 3.8 | 1 | szt. | PLN | 23 | brak | 1 | B | żarówki sygnalizacyjne | brak | brak | 5907758835821 | 15907758835828 | brak |  | 3.13.01 |  |  |  | 100 szt | [6 empty] | klasa energetyczna E | 1 |  |  |  |  | 2.6 | 4.1 | 0.053 | 0.053 | 0.095 | 0.565 | 0.29 | 0.207 | 27.40.14.0 | Żarówki, gdzie indziej niesklasyfikowane | 85392998 | C62 | C62 | EC000078 | http://www.helios.katowice.pl/pl/files/product/m-zar_nis_42v_a60_e27ms1.jpg | http://www.helios.katowice.pl/pl/files/product_attachment/kk_syg_a55_sygnalizacja_nawigacyjna_helios.pdf | http://helios.katowice.pl/pl/files/product_attachment/33_22_02_syg_zarowki_sygnalizacyjne_pol.pdf
240. | IAA/C-60-42-E27-55 | SYG-2117 | Żarówka sygnalizacja nawigacyjna E27Ms 60W 42V A55 2000h | 4)*brak, wprowadzone do obrotu specjalnie z przeznaczeniem do obiektów morskich | 900 | 3.8 | 1 | szt. | PLN | 23 | brak | 1 | B | żarówki sygnalizacyjne | brak | brak | 5907758835838 | 15907758835835 | brak |  | 3.13.01 |  |  |  | 100 szt | [6 empty] | klasa energetyczna E | 1 |  |  |  |  | 2.6 | 4.1 | 0.053 | 0.053 | 0.095 | 0.565 | 0.29 | 0.207 | 27.40.14.0 | Żarówki, gdzie indziej niesklasyfikowane | 85392998 | C62 | C62 | EC000078 | http://www.helios.katowice.pl/pl/files/product/m-zar_nis_42v_a60_e27ms.jpg | http://www.helios.katowice.pl/pl/files/product_attachment/kk_syg_a55_sygnalizacja_nawigacyjna_helios.pdf | http://helios.katowice.pl/pl/files/product_attachment/33_22_02_syg_zarowki_sygnalizacyjne_pol.pdf
241. | IAA/C-100-24-E27-55 | SYG-2118 | Żarówka sygnalizacja nawigacyjna E27Ms 100W 24V A55 2000h | 4)*brak, wprowadzone do obrotu specjalnie z przeznaczeniem do obiektów morskich | 1820 | 3.8 | 1 | szt. | PLN | 23 | brak | 1 | B | żarówki sygnalizacyjne | brak | brak | 5907758835920 | 15907758835927 | brak |  | 3.13.01 |  |  |  | 100 szt | [6 empty] | klasa energetyczna E | 1 |  |  |  |  | 2.6 | 4.1 | 0.053 | 0.053 | 0.095 | 0.565 | 0.29 | 0.207 | 27.40.14.0 | Żarówki, gdzie indziej niesklasyfikowane | 85392998 | C62 | C62 | EC000078 | http://www.helios.katowice.pl/pl/files/product/m-zar_nis_42v_a60_e27ms2.jpg | http://www.helios.katowice.pl/pl/files/product_attachment/kk_syg_a55_sygnalizacja_nawigacyjna_helios.pdf | http://helios.katowice.pl/pl/files/product_attachment/33_22_02_syg_zarowki_sygnalizacyjne_pol.pdf
242. | IAA/C-100-110-P28-60 | TRA-0684 | Żarówka kolejowa reflektorowo - parowozowe P28 100W 110V A60 | 4)*brak, wprowadzone do obrotu specjalnie z przeznaczeniem do pojazdów kolejowych |  | 11 | 1 | szt. | PLN | 23 | brak | 1 | L | pozostałe | brak | brak | 5907758806845 | 05907758806845 | brak |  | 3.13.01 |  |  |  | 100 szt | [6 empty] | klasa energetyczna E | 1 |  |  |  |  | 4.7 | 6.4 | 0.059 | 0.059 | 0.106 | 0.61 | 0.31 | 0.223 | 27.40.13.0 | Żarówki o mocy ≤ 200 W i do napięć > 100 V, gdzie indziej niesklasyfikowane | 85392998 | C62 | C62 | EC000078 | http://helios.katowice.pl/pl/files/product_image/img_tra_p28.jpg | http://helios.katowice.pl/pl/files/product_attachment/kk-tra-a60.pdf | http://helios.katowice.pl/pl/files/product_attachment/05_16_01_tra_zarowki_trakcyjne_pol.pdf
243. | IAA/C-100-110-P28-60 | SYG-2058 | Żarówka kolejowa reflektorowo - lokomotywowa P28 100W 110V A60 | 4)*brak, wprowadzone do obrotu specjalnie z przeznaczeniem do pojazdów kolejowych |  | 11 | 1 | szt. | PLN | 23 | brak | 1 | L | pozostałe | brak | brak | 5907758827871 | 05907758827871 | brak |  | 3.13.01 |  |  |  | 100 szt | [6 empty] | klasa energetyczna E | 1 |  |  |  |  | 4.7 | 6.4 | 0.059 | 0.059 | 0.106 | 0.61 | 0.31 | 0.223 | 27.40.13.0 | Żarówki o mocy ≤ 200 W i do napięć > 100 V, gdzie indziej niesklasyfikowane | 85392998 | C62 | C62 | EC000078 | http://helios.katowice.pl/pl/files/product_image/img_tra_p28.jpg | http://www.helios.katowice.pl/pl/files/product_attachment/kk-tra-a60.pdf | http://helios.katowice.pl/pl/files/product_attachment/05_16_01_tra_zarowki_trakcyjne_pol.pdf
244. | IBA/C-15-24-B22-45 | TRA-0592 | Żarówka trakcyjno - niskonapięciowa B22d 15W 24V A45 1000h | 4)*brak, wprowadzone do obrotu specjalnie z przeznaczeniem do pojazdów kolejowych |  | 12 | 1 | szt. | PLN | 23 | brak | 2 | L | pozostałe | brak | brak | 5907758805923 | 05907758805923 | brak |  | 3.13.01 |  |  |  | 200 szt | [6 empty] | klasa energetyczna D | 2 |  |  |  |  | 2.3 | 3.2 | 0.059 | 0.059 | 0.106 | 0.61 | 0.31 | 0.223 | 27.40.14.0 | Żarówki, gdzie indziej niesklasyfikowane | 85392998 | C62 | C62 | EC000078 | http://helios.katowice.pl/pl/files/product_image/img_tra_nna.jpg | http://helios.katowice.pl/pl/files/product_attachment/kk-trak-nna.pdf | http://helios.katowice.pl/pl/files/product_attachment/05_16_01_tra_zarowki_trakcyjne_pol.pdf
245. | IBA/C-25-24-B22-45 | TRA-0593 | Żarówka trakcyjno - niskonapięciowa B22d 25W 24V A45 1000h | 4)*brak, wprowadzone do obrotu specjalnie z przeznaczeniem do pojazdów kolejowych |  | 12 | 1 | szt. | PLN | 23 | brak | 2 | L | pozostałe | brak | brak | 5907758805930 | 05907758805930 | brak |  | 3.13.01 |  |  |  | 200 szt | [6 empty] | klasa energetyczna D | 2 |  |  |  |  | 2.3 | 3.2 | 0.059 | 0.059 | 0.106 | 0.61 | 0.31 | 0.223 | 27.40.14.0 | Żarówki, gdzie indziej niesklasyfikowane | 85392998 | C62 | C62 | EC000078 | http://helios.katowice.pl/pl/files/product_image/img_tra_nna.jpg | http://helios.katowice.pl/pl/files/product_attachment/kk-trak-nna.pdf | http://helios.katowice.pl/pl/files/product_attachment/05_16_01_tra_zarowki_trakcyjne_pol.pdf
246. | IBA/C-40-24-B22-45 | TRA-0594 | Żarówka trakcyjno - niskonapięciowa B22d 40W 24V A45 1000h | 4)*brak, wprowadzone do obrotu specjalnie z przeznaczeniem do pojazdów kolejowych |  | 12 | 1 | szt. | PLN | 23 | brak | 2 | L | pozostałe | brak | brak | 5907758805947 | 05907758805947 | brak |  | 3.13.01 |  |  |  | 200 szt | [6 empty] | klasa energetyczna E | 2 |  |  |  |  | 2.3 | 3.2 | 0.059 | 0.059 | 0.106 | 0.61 | 0.31 | 0.223 | 27.40.14.0 | Żarówki, gdzie indziej niesklasyfikowane | 85392998 | C62 | C62 | EC000078 | http://www.helios.katowice.pl/pl/files/product/img_tra_nna2.jpg | http://www.helios.katowice.pl/pl/files/product_attachment/kk-trak-nna.pdf | http://helios.katowice.pl/pl/files/product_attachment/05_16_01_tra_zarowki_trakcyjne_pol.pdf
247. | IBA/C-25-60-B22-45 | TRA-0596 | Żarówka trakcyjno - niskonapięciowa B22d 25W 60V A45 1000h | 4)*brak, wprowadzone do obrotu specjalnie z przeznaczeniem do pojazdów kolejowych |  | 12 | 1 | szt. | PLN | 23 | brak | 2 | L | pozostałe | brak | brak | 5907758805961 | 05907758805961 | brak |  | 3.13.01 |  |  |  | 200 szt | [6 empty] | klasa energetyczna E | 2 |  |  |  |  | 2.3 | 3.2 | 0.059 | 0.059 | 0.106 | 0.61 | 0.31 | 0.223 | 27.40.14.0 | Żarówki, gdzie indziej niesklasyfikowane | 85392998 | C62 | C62 | EC000078 | http://helios.katowice.pl/pl/files/product_image/img_tra_nna.jpg | http://helios.katowice.pl/pl/files/product_attachment/kk-trak-nna.pdf | http://helios.katowice.pl/pl/files/product_attachment/05_16_01_tra_zarowki_trakcyjne_pol.pdf
248. | IAA/C-100-110-B22-55 | TRA-0599 | Żarówka kolejowa reflektorowo - lokomotywowa B22d 100W 110V A55 | 4)*brak, wprowadzone do obrotu specjalnie z przeznaczeniem do pojazdów kolejowych |  | 11 | 1 | szt. | PLN | 23 | brak | 1 | L | pozostałe | brak | brak | 5907758805992 | 15907758805999 | brak |  | 3.13.01 |  |  |  | 100 szt | [6 empty] | klasa energetyczna E | 1 |  |  |  |  | 3.5 | 5.2 | 0.059 | 0.059 | 0.106 | 0.61 | 0.31 | 0.223 | 27.40.13.0 | Żarówki o mocy ≤ 200 W i do napięć > 100 V, gdzie indziej niesklasyfikowane | 85392998 | C62 | C62 | NIE | http://helios.katowice.pl/pl/files/product_image/img_tra_b22.jpg | http://helios.katowice.pl/pl/files/product_attachment/kk-tra-a60.pdf | http://helios.katowice.pl/pl/files/product_attachment/05_16_01_tra_zarowki_trakcyjne_pol.pdf
249. | IBA/C-12-12-B22-45 | KOL-0774 | Żarówka kolejowa do sygnalizatorów kol. B22d 12W 12V A45 3000h | 4)*brak, wprowadzone do obrotu specjalnie z przeznaczeniem do sygnalizacji kolejowej |  | 41 | 1 | szt. | PLN | 23 | brak | 2 | L | pozostałe | brak | brak | 5907758807743 | 05907758807743 | brak |  | 3.13.01 |  |  |  | 200 szt | [6 empty] | klasa energetyczna D | 2 |  |  |  |  | 2.3 | 3.2 | 0.059 | 0.059 | 0.106 | 0.61 | 0.31 | 0.223 | 27.40.14.0 | Żarówki, gdzie indziej niesklasyfikowane | 85392998 | C62 | C62 | EC000078 | http://helios.katowice.pl/pl/files/product_image/img_kol.jpg | http://helios.katowice.pl/pl/files/product_attachment/kk-syg-kol.pdf | http://helios.katowice.pl/pl/files/product_attachment/05_16_01_tra_zarowki_trakcyjne_pol_1.pdf
250. | IBA/C-24-12-B22-45 | KOL-1701 | Żarówka kolejowa do sygnalizatorów kol. B22d 24W 12V A45 10000h | 4)*brak, wprowadzone do obrotu specjalnie z przeznaczeniem do sygnalizacji kolejowej |  | 42 | 1 | szt. | PLN | 23 | brak | 2 | L | pozostałe | brak | brak | 5907758817018 | 05907758817018 | brak |  | 3.13.01 |  |  |  | 200 szt | [6 empty] | klasa energetyczna D | 2 |  |  |  |  | 2.3 | 3.2 | 0.059 | 0.059 | 0.106 | 0.61 | 0.31 | 0.223 | 27.40.14.0 | Żarówki, gdzie indziej niesklasyfikowane | 85392998 | C62 | C62 | EC000078 | http://helios.katowice.pl/pl/files/product_image/img_kol.jpg | http://helios.katowice.pl/pl/files/product_attachment/kk-syg-kol.pdf | http://helios.katowice.pl/pl/files/product_attachment/05_16_01_tra_zarowki_trakcyjne_pol_1.pdf
251. | IBA/C-24-12-B22-45 | KOL-0650 | Żarówka kolejowa do sygnalizatorów kol. B22d 24W 12V A45 2000h | 4)*brak, wprowadzone do obrotu specjalnie z przeznaczeniem do sygnalizacji kolejowej |  | 41 | 1 | szt. | PLN | 23 | brak | 2 | L | pozostałe | brak | brak | 5907758806500 | 05907758806500 | brak |  | 3.13.01 |  |  |  | 200 szt | [6 empty] | klasa energetyczna C | 2 |  |  |  |  | 2.3 | 3.2 | 0.059 | 0.059 | 0.106 | 0.61 | 0.31 | 0.223 | 27.40.14.0 | Żarówki, gdzie indziej niesklasyfikowane | 85392998 | C62 | C62 | EC000078 | http://helios.katowice.pl/pl/files/product_image/img_kol.jpg | http://helios.katowice.pl/pl/files/product_attachment/kk-syg-kol.pdf | http://helios.katowice.pl/pl/files/product_attachment/05_16_01_tra_zarowki_trakcyjne_pol_1.pdf
252. | IBA/C-2x24-12-B22-45 | KOL-1716 | Żarówka kolejowa do sygnalizatorów kol. B22d 2x24W 12V A45 (dwuwłóknowa) 6000h | 4)*brak, wprowadzone do obrotu specjalnie z przeznaczeniem do sygnalizacji kolejowej |  | 45 | 1 | szt. | PLN | 23 | brak | 2 | L | pozostałe | brak | brak | 5907758817162 | 05907758817162 | brak |  | 3.13.01 |  |  |  | 200 szt | [6 empty] | klasa energetyczna D | 2 |  |  |  |  | 2.3 | 3.2 | 0.059 | 0.059 | 0.106 | 0.61 | 0.31 | 0.223 | 27.40.14.0 | Żarówki, gdzie indziej niesklasyfikowane | 85392998 | C62 | C62 | EC000078 | http://helios.katowice.pl/pl/files/product_image/img_kol.jpg | http://helios.katowice.pl/pl/files/product_attachment/kk-syg-kol.pdf | http://helios.katowice.pl/pl/files/product_attachment/05_16_01_tra_zarowki_trakcyjne_pol_1.pdf
253. | IBA/C-15-230-E14-25 | TAB-0009 | Żarówka tablicowa i dla urządzeń gospodarstwa domowego E14 15W 230V S25 1000h | 3)* dostępna w bazie EPREL |  | 2.05 | 1 | szt. | PLN | 23 | brak | 1 | L | pozostałe | brak | brak | 5907758827543 | 25907758827547 | brak |  | 3,15,01 |  |  |  | 100 szt | [6 empty] | klasa energetyczna E | 1 |  |  |  |  | 0.8 | 1.2 | 0.025 | 0.025 | 0.058 | 0.265 | 0.265 | 0.077 | 27.40.13.0 | Żarówki o mocy ≤ 200 W i do napięć > 100 V, gdzie indziej niesklasyfikowane | 85392992 | C62 | C62 | EC000078 | http://www.helios.katowice.pl/pl/files/product/img_tab1.jpg | http://www.helios.katowice.pl/pl/files/product_attachment/kk-tab-s25.pdf | http://helios.katowice.pl/pl/files/product_attachment/15_18_01_tab_zar__tablicowe_i_telefoniczne__pol.pdf
254. | IBA/C-25-230-E14-25 | TAB-0010 | Żarówka tablicowa i dla urządzeń gospodarstwa domowego E14 25W 230V S25 1000h | 3)* dostępna w bazie EPREL |  | 2.05 | 1 | szt. | PLN | 23 | brak | 1 | L | pozostałe | brak | brak | 5907758827598 | 15907758827595 | brak |  | 3,15,01 |  |  |  | 100 szt | [6 empty] | klasa energetyczna E | 1 |  |  |  |  | 1 | 1.4 | 0.025 | 0.025 | 0.058 | 0.29 | 0.29 | 0.065 | 27.40.13.0 | Żarówki o mocy ≤ 200 W i do napięć > 100 V, gdzie indziej niesklasyfikowane | 85392992 | C62 | C62 | EC000078 | http://helios.katowice.pl/pl/files/product_image/img_tab.jpg | http://helios.katowice.pl/pl/files/product_attachment/kk-tab-s25.pdf | http://helios.katowice.pl/pl/files/product_attachment/15_18_01_tab_zar__tablicowe_i_telefoniczne__pol.pdf
255. | brak | PRZ-0015 | PRZEDŁUŻACZ 3 gniazda, 1.0x3m bez uziemienia IP20 biały Helios | brak |  | 13.6 | 1 | szt. | PLN | 23 | brak | 1 | G | OSPRZĘT ELEKTRYCZNY | brak | brak | 5907758836729 | 15907758836726 | brak |  | brak |  |  |  | 20 szt. | [6 empty] | brak | 1 |  |  |  |  | 5.8 | 6.2 | torebka foliowa |  |  | 0.47 | 0.215 | 0.215 | 27.12.11.0 | Przewody i kable elektryczne, z wyjątkiem kabli do urządzeń telekomunikacyjnych, do urządzeń elektronicznych i kabli światłowodowych | 85444290 | C62 | C62 | EC000191 | https://www.helios.katowice.pl/pl/files/product/m-prz-0015h03m.jpg | https://www.helios.katowice.pl/pl/files/product_attachment/prz-0015_3g_2x1.0_3m_bu.pdf | https://www.helios.katowice.pl/pl/files/product_attachment/dekl_ce_przedluzacze_helios_1_2025.pdf
256. | brak | PRZ-0007 | PRZEDŁUŻACZ 3 gniazda 1.5x3m z uziemieniem IP20 biały Helios | brak |  | 23.1 | 1 | szt. | PLN | 23 | brak | 1 | G | OSPRZĘT ELEKTRYCZNY | brak | brak | 5907758836644 | 15907758836641 | brak |  | brak |  |  |  | 20 szt. | [6 empty] | brak | 1 |  |  |  |  | 8.6 | 9.1 | torebka foliowa |  |  | 0.47 | 0.215 | 0.225 | 27.12.11.0 | Przewody i kable elektryczne, z wyjątkiem kabli do urządzeń telekomunikacyjnych, do urządzeń elektronicznych i kabli światłowodowych | 85444290 | C62 | C62 | EC000191 | https://www.helios.katowice.pl/pl/files/product/m-prz-0007_prz-0008_f03m.jpg | https://www.helios.katowice.pl/pl/files/product_attachment/prz-0007_3g_3x1.5_3m_zu.pdf | https://www.helios.katowice.pl/pl/files/product_attachment/dekl_ce_przedluzacze_helios_1_2025.pdf
257. | brak | PRZ-0016 | PRZEDŁUŻACZ 3 gniazda 1.5x3m z uziemieniem IP20 wyłącznik on/off biały Helios | brak |  | 25.9 | 1 | szt. | PLN | 23 | brak | 1 | G | OSPRZĘT ELEKTRYCZNY | brak | brak | 5907758836736 | 15907758836733 | brak |  | brak |  |  |  | 20 szt. | [6 empty] | brak | 1 |  |  |  |  | 9 | 9.5 | torebka foliowa |  |  | 0.47 | 0.245 | 0.215 | 27.12.11.0 | Przewody i kable elektryczne, z wyjątkiem kabli do urządzeń telekomunikacyjnych, do urządzeń elektronicznych i kabli światłowodowych | 85444290 | C62 | C62 | EC000191 | https://www.helios.katowice.pl/pl/files/product/m-prz-0016_f03mk.jpg | https://www.helios.katowice.pl/pl/files/product_attachment/prz-0016_3g_3x1.5_3m_zu_p.pdf | https://www.helios.katowice.pl/pl/files/product_attachment/dekl_ce_przedluzacze_helios_1_2025.pdf
258. | brak | PRZ-0008 | PRZEDŁUŻACZ 3 gniazda 1.5x5m z uziemieniem IP20 biały Helios | brak |  | 34.9 | 1 | szt. | PLN | 23 | brak | 1 | G | OSPRZĘT ELEKTRYCZNY | brak | brak | 5907758836651 | 15907758836658 | brak |  | brak |  |  |  | 20 szt. | [6 empty] | brak | 1 |  |  |  |  | 12.8 | 13.2 | torebka foliowa |  |  | 0.375 | 0.28 | 0.3 | 27.12.11.0 | Przewody i kable elektryczne, z wyjątkiem kabli do urządzeń telekomunikacyjnych, do urządzeń elektronicznych i kabli światłowodowych | 85444290 | C62 | C62 | EC000191 | https://www.helios.katowice.pl/pl/files/product/m-prz-0007_prz-0008_f03m1.jpg | https://www.helios.katowice.pl/pl/files/product_attachment/prz-0008_3g_3x1.5_5m_zu1.pdf | https://www.helios.katowice.pl/pl/files/product_attachment/dekl_ce_przedluzacze_helios_1_2025.pdf
259. | brak | PRZ-0003 | PRZEDŁUŻACZ 4 gniazda, 1.0x3m bez uziemienia IP20 biały Helios | brak |  | 14.9 | 1 | szt. | PLN | 23 | brak | 1 | G | OSPRZĘT ELEKTRYCZNY | brak | brak | 5907758836606 | 15907758836603 | brak |  | brak |  |  |  | 20 szt. | [6 empty] | brak | 1 |  |  |  |  | 6.4 | 6.8 | torebka foliowa |  |  | 0.48 | 0.25 | 0.205 | 27.12.11.0 | Przewody i kable elektryczne, z wyjątkiem kabli do urządzeń telekomunikacyjnych, do urządzeń elektronicznych i kabli światłowodowych | 85444290 | C62 | C62 | EC000191 | https://www.helios.katowice.pl/pl/files/product/m-prz-0003_h04m.jpg | https://www.helios.katowice.pl/pl/files/product_attachment/prz-0003_4g_2x1.0_3m_bu.pdf | https://www.helios.katowice.pl/pl/files/product_attachment/dekl_ce_przedluzacze_helios_1_2025.pdf
260. | brak | PRZ-0009 | PRZEDŁUŻACZ 4 gniazda, 1.5x3m z uziemieniem IP20 biały Helios | brak |  | 24.8 | 1 | szt. | PLN | 23 | brak | 1 | G | OSPRZĘT ELEKTRYCZNY | brak | brak | 5907758836668 | 15907758836665 | brak |  | brak |  |  |  | 20 szt. | [6 empty] | brak | 1 |  |  |  |  | 9 | 9.5 | torebka foliowa |  |  | 0.46 | 0.265 | 0.215 | 27.12.11.0 | Przewody i kable elektryczne, z wyjątkiem kabli do urządzeń telekomunikacyjnych, do urządzeń elektronicznych i kabli światłowodowych | 85444290 | C62 | C62 | EC000191 | https://www.helios.katowice.pl/pl/files/product/m-prz-0009__prz-0017_f04m.jpg | https://www.helios.katowice.pl/pl/files/product_attachment/prz-0009_4g_3x1.5_3m_zu.pdf | https://www.helios.katowice.pl/pl/files/product_attachment/dekl_ce_przedluzacze_helios_1_2025.pdf
261. | brak | PRZ-0010 | PRZEDŁUŻACZ 4 gniazda, 1.5x3m z uziemieniem IP20 wyłącznik on/off biały Helios | brak |  | 27.6 | 1 | szt. | PLN | 23 | brak | 1 | G | OSPRZĘT ELEKTRYCZNY | brak | brak | 5907758836675 | 15907758836672 | brak |  | brak |  |  |  | 20 szt. | [6 empty] | brak | 1 |  |  |  |  | 9.4 | 9.8 | torebka foliowa |  |  | 0.45 | 0.29 | 0.215 | 27.12.11.0 | Przewody i kable elektryczne, z wyjątkiem kabli do urządzeń telekomunikacyjnych, do urządzeń elektronicznych i kabli światłowodowych | 85444290 | C62 | C62 | EC000191 | https://www.helios.katowice.pl/pl/files/product/m-prz-0010_prz-0011_f04mk.jpg | https://www.helios.katowice.pl/pl/files/product_attachment/prz-0010_4g_3x1.5_3m_zu_p.pdf | https://www.helios.katowice.pl/pl/files/product_attachment/dekl_ce_przedluzacze_helios_1_2025.pdf
262. | brak | PRZ-0017 | PRZEDŁUŻACZ 4 gniazda, 1.5x5m z uziemieniem IP20 biały Helios | brak |  | 36 | 1 | szt. | PLN | 23 | brak | 1 | G | OSPRZĘT ELEKTRYCZNY | brak | brak | 5907758836743 | 15907758836740 | brak |  | brak |  |  |  | 20 szt. | [6 empty] | brak | 1 |  |  |  |  | 13.4 | 13.9 | torebka foliowa |  |  | 0.49 | 0.27 | 0.24 | 27.12.11.0 | Przewody i kable elektryczne, z wyjątkiem kabli do urządzeń telekomunikacyjnych, do urządzeń elektronicznych i kabli światłowodowych | 85444290 | C62 | C62 | EC000191 | https://www.helios.katowice.pl/pl/files/product/m-prz-0009__prz-0017_f04m1.jpg | https://www.helios.katowice.pl/pl/files/product_attachment/prz-0017_4g_3x1.5_5m_zu.pdf | https://www.helios.katowice.pl/pl/files/product_attachment/dekl_ce_przedluzacze_helios_1_2025.pdf
263. | brak | PRZ-0011 | PRZEDŁUŻACZ 4 gniazda, 1.5x5m z uziemieniem IP20 wyłącznik on/off biały Helios | brak |  | 38.45 | 1 | szt. | PLN | 23 | brak | 1 | G | OSPRZĘT ELEKTRYCZNY | brak | brak | 5907758836682 | 15907758836689 | brak |  | brak |  |  |  | 20 szt. | [6 empty] | brak | 1 |  |  |  |  | 13.8 | 14.2 | torebka foliowa |  |  | 0.49 | 0.3 | 0.235 | 27.12.11.0 | Przewody i kable elektryczne, z wyjątkiem kabli do urządzeń telekomunikacyjnych, do urządzeń elektronicznych i kabli światłowodowych | 85444290 | C62 | C62 | EC000191 | https://www.helios.katowice.pl/pl/files/product/m-prz-0010_prz-0011_f04mk1.jpg | https://www.helios.katowice.pl/pl/files/product_attachment/prz-0011_4g_3x1.5_5m_zu_p.pdf | https://www.helios.katowice.pl/pl/files/product_attachment/dekl_ce_przedluzacze_helios_1_2025.pdf
264. | brak | PRZ-0012 | PRZEDŁUŻACZ 5 gniazd, 1.5x3m z uziemieniem IP20 wyłącznik on/off biały Helios | brak |  | 29 | 1 | szt. | PLN | 23 | brak | 1 | G | OSPRZĘT ELEKTRYCZNY | brak | brak | 5907758836699 | 15907758836696 | brak |  | brak |  |  |  | 20 szt. | [6 empty] | brak | 1 |  |  |  |  | 10 | 10.5 | torebka foliowa |  |  | 0.45 | 0.33 | 0.215 | 27.12.11.0 | Przewody i kable elektryczne, z wyjątkiem kabli do urządzeń telekomunikacyjnych, do urządzeń elektronicznych i kabli światłowodowych | 85444290 | C62 | C62 | EC000191 | https://www.helios.katowice.pl/pl/files/product/m-prz-0012_f05m.jpg | https://www.helios.katowice.pl/pl/files/product_attachment/prz-0012_5g_3x1.5_3m_zu_p1.pdf | https://www.helios.katowice.pl/pl/files/product_attachment/dekl_ce_przedluzacze_helios_1_2025.pdf
265. | brak | PRZ-0014 | PRZEDŁUŻACZ bęben 4 gniazda, 1.5x25m z uziemieniem IP20 czarny Helios | brak |  | 179 | 1 | szt. | PLN | 23 | brak | 1 | G | OSPRZĘT ELEKTRYCZNY | brak | brak | 5907758836712 | 15907758836719 | brak |  | brak |  |  |  | 1 szt. | [6 empty] | brak | 1 |  |  |  |  | 3.5 | 3.8 | torebka foliowa |  |  | 0.235 | 0.185 | 0.33 | 27.12.11.0 | Przewody i kable elektryczne, z wyjątkiem kabli do urządzeń telekomunikacyjnych, do urządzeń elektronicznych i kabli światłowodowych | 85444290 | C62 | C62 | EC000191 | https://www.helios.katowice.pl/pl/files/product/m-prz-0014oxp-18f_prz-0018oxp-19f.jpg | https://www.helios.katowice.pl/pl/files/product_attachment/prz-0014_4g_3x1.5_25m_zu_beben.pdf | https://www.helios.katowice.pl/pl/files/product_attachment/dekl_ce_przedluzacze_helios_1_2025.pdf
266. | brak | PRZ-0018 | PRZEDŁUŻACZ bęben 4 gniazda, 1.5x50m z uziemieniem IP20 czarny Helios | brak |  | 340 | 1 | szt. | PLN | 23 | brak | 1 | G | OSPRZĘT ELEKTRYCZNY | brak | brak | 5907758836750 | 15907758836757 | brak |  | brak |  |  |  | 1 szt. | [6 empty] | brak | 1 |  |  |  |  | 6.45 | 6.8 | torebka foliowa |  |  | 0.29 | 0.2 | 0.37 | 27.12.11.0 | Przewody i kable elektryczne, z wyjątkiem kabli do urządzeń telekomunikacyjnych, do urządzeń elektronicznych i kabli światłowodowych | 85444290 | C62 | C62 | EC000191 | https://www.helios.katowice.pl/pl/files/product/m-prz-0014oxp-18f_prz-0018oxp-19f1.jpg | https://www.helios.katowice.pl/pl/files/product_attachment/prz-0018_4g_3x1.5_50m_zu_beben.pdf | https://www.helios.katowice.pl/pl/files/product_attachment/dekl_ce_przedluzacze_helios_1_2025.pdf
|  | *1) | Wyroby i towary nie spełniające wymagań nowych rozporządzeń ( dotyczy w szczególności żarówek wysokotemperaturowych SOLEO) od 01-09-2021 nie będą produkowanie i wprowadzane na teren UE. Doprecyzowane zostało wyłączenie dotyczące zaróbek odpornych na działanie wysokich temperatur. Wszystkie konstrukcje żarówek SOLEO poza tablicowymi nie mieszczą się w definicji tego wyłączenia. Wprowadzone przed ta datą żarówki z tej grupy będą sprzedawane do wyczerpania zapasów. Nie będą miały nowych etykiet i nie będą zarejestrowane w bazie. Zasadniczo ta grupa produktów jest wycofana z oferty handlowej naszej firmy.
|  | *2) | Lampowy promiennik podczerwieni. Ta grupa wyrobów nie podlega wymaganiom wynikającym z powyższych rozporządzeń. Te wyroby w myśl definicji nie są źródłami światła, ich podstawową funkcją jest wytwarzanie energii cieplnej w postaci fali elektromagnetycznej o zakresie fal w bliskiej podczerwieni. Dla tych produktów nie stosuje się etykiet energetycznych i nie podlegają one wymogom rejestracji w bazie EPREL.
|  | *3) | Te produktu są zarejestrowane w bazie i można ściągnąć z niej kartę informacyjnąi i nową etykietę. Kody są dostępne w odrebnym pliku
|  | *4) | Wyroby wprowadzane na rynek na podstawie wyłączenia nie będą rejestrowane w bazie, nie będą posiadały nowych etykiet efektywności oraz kart informacyjnych w rozumieniu rozporządzenia ( dotyczy żarówek sygnalizacyjnych w tym sygnalizacji ulicznej, kolejowej, morskiej; żarówek nawigacyjnych; ) Sprzedaż tej grupy wyrobów będzie odbywać się na dotychczasowych zasadach z uwzględnieniem poniższych zasad wyłączenia.
Note on BA82: Autor:

## grupy rabatowe i bonusowe-kat.
Grupa rabatowa dostawcy | Grupa bonusowa dostawcy | OPIS
PRO IR1CL | A | promienniki podczerwieni IR1 przeźroczyste R123
PRO IR2 | AL. | promienniki podczerwieni IR2 szkło twarde, małe bańki
PRO PAR | AL PAR | promienniki podczerwieni PAR
ŻAR0SYG | B | żarówki sygnalizacyjne
ŻAR0NIS | C | żarówki niskonapięciowe
ŻAR0WST | D | żarówki specjalistyczne Soleo
WLSsLRFMIX | E | lampy wyładowcze
MTH | F | lampy metalohalogenkowe
OSP | G | osprzęt elektryczny
LFL0NFL | H | świetlówki liniowe LFL,NFL
REF0LED | I | Lampy LED oprawy LED i akcesoria
OPR | K | oprawy do promienników
POZOSTAŁE | L | pozostałe

## usunięte z cennika
indeksy usunięte z cennika:
lp |  | indeks | nazwa |  | kod ean |  |  | kod ean
1. |  | LED-0038 | Lampa LED klasyczna, 10 W, 230 V, E27, A60, 3000 K, 25000 h, klasa energetyczna A+, opakowanie zbiorcze 10 szt. |  | 5907758828700
2. |  | WST-0657 | Żarówka wstrząsoodporna, 75 W, 230 V, E27, A60CL, 2700 K, 2500 h, klasa energetyczna E, opakowanie zbiorcze 100 szt. |  | 5907758806579
3. |  | CLM-2212 | Wysokoprężna ceramiczna lampa metalohalogenkowa CLMT, 35 W, 230 V, G12, T19, 3000 K, 12000 h, pozycja pracy uniwersalna, klasa energetyczna A+, opakowanie zbiorcze 12 szt. |  | 5907758822128
4. |  | PRO-0021 | Promiennik podczerwieni, 150 W, 230 V, E27, PAR38CL, 2800 K, 5000 h, opakowanie zbiorcze 12 szt. |  | 5907758827666
5. |  | PRO-0022 | Promiennik podczerwieni, 150 W, 230 V, E27, PAR38RB, 500 K, 5000 h, opakowanie zbiorcze 12 szt. |  | 5907758827673
6. |  | LED-0019 | Pasek LED, 24 W, 12 V, 300d, podłoże białe, biały, 10000 h, 5 m, opakowanie zbiorcze 30 szt. |  | 5907758827628
7. |  | HAL-0016 | Żarówka halogenowa świeczka, 42 W, 230 V, E14, B35, 3000 K, 1500 h, klasa energetyczna D, opakowanie zbiorcze 100 szt. |  | 5907758828618
11. |  | WST-1189 | Żarówka wstrząsoodporna, 60 W, 230 V, E27, A60MT, 2700 K, 2500 h, klasa energetyczna E, opakowanie zbiorcze 100 szt. |  | 5907758811894
12. |  | LFL-2425 | Świetlówka liniowa trójpasmowa, 58 W, 230 V, G13, T8, 6400 K, 15000 h, klasa energetyczna A+, opakowanie zbiorcze 25 szt. |  | 5907758824252
13. |  | LFL-2283 | Świetlówka liniowa trójpasmowa, 58 W, 230 V, G13, T8, 4000 K, 15000 h, klasa energetyczna A+, opakowanie zbiorcze 25 szt. |  | 5907758822838
14. |  | NFL-2210 | Świetlówka niezintegrowana 4 pin, 18 W, 230 V, G24q-2, 2U, 3000 K, 10000 h, klasa energetyczna A, opakowanie zbiorcze 50 szt. |  | 5907758822104
15. |  | HAL-0011 | Żarówka halogenowa klasyczna, 42 W, 230 V, E27, A55, 3000 K, 1500 h, klasa energetyczna D, opakowanie zbiorcze 100 szt. |  | 5907758828564
16. |  | HAL-0019 | Żarówka halogenowa kulka, 42 W, 230 V, E14, P45, 3000 K, 1500 h, klasa energetyczna D, opakowanie zbiorcze 100 szt. |  | 5907758828649
17. |  | HAL-0020 | Żarówka halogenowa reflektor, 35 W, 230 V, Gu10, MR16, 3000 K, 2000 h, klasa energetyczna D, opakowanie zbiorcze 100 szt. |  | 5907758828656
18. |  | HAL-0021 | Żarówka halogenowa reflektor, 50 W, 230 V, Gu10, MR16, 3000 K, 2000 h, klasa energetyczna D, opakowanie zbiorcze 100 szt. |  | 5907758828663
19. |  | LRF-2016 | Wysokoprężna lampa rtęciowa LRF, 125 W, 230 V, E27, ED75, 4000 K, 11000 h, klasa energetyczna B, opakowanie zbiorcze 24 szt. |  | 5907758820162
20. |  | MIX-2117 | Wysokoprężna lampa rtęciowo-żarowa MIX, 500 W, 230 V, E40, ED120, 3600 K, 10000 h, klasa energetyczna B, opakowanie zbiorcze 6 szt. |  | 5907758821176
21. |  | CLM-2214 | Wysokoprężna ceramiczna lampa metalohalogenkowa CLMT, 70 W, 230 V, G12, T19, 4000 K, 12000 h, pozycja pracy uniwersalna, klasa energetyczna A+, opakowanie zbiorcze 12 szt. |  | 5907758822142
22. |  | WST-0048 | Żarówka wstrząsoodporna, 25 W, 230 V, E27, A55CL, 2700 K, 2500 h, klasa energetyczna E, opakowanie zbiorcze 100 szt. |  | 5907758828861
23. |  | ULI-0429 | Żarówka do sygnalizacji ulicznej, 60 W, 235 V, E27, A60CL, 2700 K, 8000 h, klasa energetyczna E, opakowanie zbiorcze 100 szt. |  | 5907758804292
24. |  | GLS-0413 | Żarówka głównego szeregu, 60 W, 127 V, E27, A60CL, 2700 K, 1000 h, klasa energetyczna E, opakowanie zbiorcze 100 szt. |  | 5907758804131
25. |  | NIS-2052 | Żarówka niskonapięciowa, 75 W, 24 V, E27, A60CL, 2700 K, 1000 h, klasa energetyczna C, opakowanie zbiorcze 100 szt. |  | 5907758820520
26. |  | TEL-1464 | Żarówka telefoniczna, 50 mA, 24 V, T5,5, 2700 K, 1500 h, klasa energetyczna C, opakowanie zbiorcze 100 szt. |  | 5907758814642
27. |  | ULI-1875 | Żarówka do sygnalizacji ulicznej, 100 W, 240 V, E27, A60CL, 2700 K, 10000 h, klasa energetyczna D, opakowanie zbiorcze 100 szt. |  | 5907758818756
28. |  | NAW-2177 | Żarówka nawigacyjna, 80 W, 230 V, B22, T38, 2700 K, 1000 h, klasa energetyczna E, opakowanie zbiorcze 100 szt. |  | 5907758821770
29. |  | LED-0020 | Pasek LED, 24 W, 12 V, 300d, podłoże białe, ciepło-biały, 10000 h, 5 m, opakowanie zbiorcze 30 szt. |  | 5907758827635
30. |  | LED-2499 | Pasek LED, 24 W, 12 V, 300d, podłoże bursztynowe, żółty, 10000 h, 5 m, opakowanie zbiorcze 30 szt. |  | 5907758824993
31. |  | LED-2443 | Pasek LED, 24 W, 12 V, 300d, podłoże bursztynowe, zielony, 10000 h, 5 m, opakowanie zbiorcze 30 szt. |  | 5907758824436
32. |  | LED-2345 | Pasek LED, 24 W, 12 V, 300d, podłoże bursztynowe, czerwony, 10000 h, 5 m, opakowanie zbiorcze 30 szt. |  | 5907758823453
33. |  | PRO-2337 | Promiennik podczerwieni IR2 ECO, 225 W, 230 V, E27, R123CL, 2800 K, 7500 h, opakowanie zbiorcze 20 szt. |  | 5907758823378
34. |  | CFL-2469 | Świetlówka kompaktowa ECO, 20 W, 230 V, E27, SP, 2700 K, 10000 h, klasa energetyczna A, opakowanie zbiorcze 10 szt. |  | 5907758824696
35. |  | LFL-2280 | Świetlówka liniowa trójpasmowa, 18 W, 230 V, G13, T8, 4000 K, 15000 h, klasa energetyczna A, opakowanie zbiorcze 25 szt. |  | 5907758822807
36. |  | LFL-2282 | Świetlówka liniowa trójpasmowa, 36 W, 230 V, G13, T8, 4000 K, 15000 h, klasa energetyczna A+, opakowanie zbiorcze 25 szt. |  | 5907758822821
37. |  | HAL-0018 | Żarówka halogenowa kulka, 28 W, 230 V, E14, P45, 3000 K, 1500 h, klasa energetyczna D, opakowanie zbiorcze 100 szt. |  | 5907758828632
38. |  | LED-2771 | Lampa LED klasyczna, 15 W, 230 V, E27, A70, 3000 K, 25000 h, klasa energetyczna A+, opakowanie zbiorcze 10 szt. |  | 5907758829783
39. |  | LED-2492 | Zasilacz do pasków LED, 150 W, 12 V, IP67, opakowanie zbiorcze 10 szt. |  | 5907758824924
40. |  | PRO-1877 | Promiennik podczerwieni IR2, 375 W, 230 V, E27, R123CL, 2800 K, 5000 h, opakowanie zbiorcze 20 szt. |  | 5907758818770
41. |  | WLS-2219 | Wysokoprężna lampa sodowa z wewnętrznym zapłonnikiem WLSP, 350 W, 230 V, E27, ED120, 2000 K, 12000 h, klasa energetyczna A+, opakowanie zbiorcze 6 szt. |  | 5907758822197
42. |  | CLM-2213 | Wysokoprężna ceramiczna lampa metalohalogenkowa CLMT, 70 W, 230 V, G12, T19, 3000 K, 12000 h, pozycja pracy uniwersalna, klasa energetyczna A+, opakowanie zbiorcze 12 szt. |  | 5907758822135
43. |  | SCH-1561 | Żarówka do klatek schodowych, 25 W, 230 V, E27, A60CL, 2700 K, 4000 h, klasa energetyczna E, opakowanie zbiorcze 100 szt. |  | 5907758815618
44. |  | WST-0049 | Żarówka wstrząsoodporna, 40 W, 230 V, E27, A55CL, 2700 K, 2500 h, klasa energetyczna E, opakowanie zbiorcze 100 szt. |  | 5907758828878
45. |  | WST-0050 | Żarówka wstrząsoodporna, 60 W, 230 V, E27, A55CL, 2700 K, 2500 h, klasa energetyczna E, opakowanie zbiorcze 100 szt. |  | 5907758828885
46. |  | WST-2282 | Żarówka wstrząsoodporna, 40 W, 110 V, E27, A60CL, 2700 K, 2500 h, klasa energetyczna E, opakowanie zbiorcze 100 szt. |  | 5907758804704
47. |  | WST-2601 | Żarówka wstrząsoodporna, 60 W, 127 V, E27, A60CL, 2700 K, 2500 h, klasa energetyczna E, opakowanie zbiorcze 100 szt. |  | 5907758826010
48. |  | WST-0501 | Żarówka wstrząsoodporna, 100 W, 280 V, E27, A60CL, 2700 K, 1000 h, klasa energetyczna E, opakowanie zbiorcze 100 szt. |  | 5907758805015
49. |  | WST-0018 | Żarówka wstrząsoodporna Soleo, 60 W, 230 V, E27, A55CL, 2700 K, 1500 h, klasa energetyczna E, opakowanie zbiorcze 100 szt. |  | 5907758828083
50. |  | WST-0019 | Żarówka wstrząsoodporna Soleo, 75 W, 230 V, E27, A55CL, 2700 K, 1500 h, klasa energetyczna E, opakowanie zbiorcze 100 szt. |  | 5907758828090
51. |  | WST-0020 | Żarówka wstrząsoodporna Soleo, 100 W, 230 V, E27, A55CL, 2700 K, 1500 h, klasa energetyczna E, opakowanie zbiorcze 100 szt. |  | 5907758828106
52. |  | WST-0040 | Żarówka wstrząsoodporna Soleo, 40 W, 230 V, E14, P45CL, 2700 K, 1500 h, klasa energetyczna E, opakowanie zbiorcze 100 szt. |  | 5907758828182
53. |  | GLS-0420 | Żarówka głównego szeregu, 60 W, 110 V, B22, A60CL, 2700 K, 1000 h, klasa energetyczna E, opakowanie zbiorcze 100 szt. |  | 5907758804209
54. |  | TEL-1958 | Żarówka telefoniczna, 50 mA, 12 V, T6,8, 2700 K, 1500 h, klasa energetyczna C, opakowanie zbiorcze 100 szt. |  | 5907758819586
55. |  | TEL-1461 | Żarówka telefoniczna, 50 mA, 24 V, T6,8, 2700 K, 1500 h, klasa energetyczna C, opakowanie zbiorcze 100 szt. |  | 5907758814611
56. |  | WST-0052 | Żarówka wstrząsoodporna, 100 W, 230 V, E27, A55CL, 2700 K, 2500 h, klasa energetyczna E, opakowanie zbiorcze 100 szt. |  | 5907758828908
57. |  | CFL-2468 | Świetlówka kompaktowa ECO, 15 W, 230 V, E27, SP, 2700 K, 10000 h, klasa energetyczna A, opakowanie zbiorcze 10 szt. |  | 5907758824689
58. |  | LFL-2349 | Świetlówka liniowa trójpasmowa, 18 W, 230 V, G13, T8, 6400 K, 15000 h, klasa energetyczna A, opakowanie zbiorcze 25 szt. |  | 5907758823491
59. |  | LED-2711 | Lampa LED klasyczna, 7 W, 230 V, E27, A60, 3000 K, 25000 h, klasa energetyczna A+, opakowanie zbiorcze 10 szt. |  | 5907758829059
60. |  | LED-2491 | Zasilacz do pasków LED, 20 W, 12 V, IP67, opakowanie zbiorcze 1 szt. |  | 5907758824917
61. |  | LED-2428 | Zasilacz do pasków LED, 60 W, 12 V, IP67, opakowanie zbiorcze 1 szt. |  | 5907758824283
62. |  | SCH-1560 | Żarówka do klatek schodowych, 40 W, 230 V, E27, A60CL, 2700 K, 4000 h, klasa energetyczna E, opakowanie zbiorcze 100 szt. |  | 5907758815601
63. |  | WST-0038 | Żarówka wstrząsoodporna Soleo, 60 W, 230 V, E27, B35CL, 2700 K, 1500 h, klasa energetyczna E, opakowanie zbiorcze 100 szt. |  | 5907758828168
64. |  | LRF-2017 | Wysokoprężna lampa rtęciowa LRF, 250 W, 230 V, E40, ED90, 4000 K, 11000 h, klasa energetyczna B, opakowanie zbiorcze 12 szt. |  | 5907758820179
65. |  | DZW-1563 | Żarówka do urządzeń dźwigowych, 60 W, 230 V, E27, A60CL, 2700 K, 8000 h, klasa energetyczna E, opakowanie zbiorcze 100 szt. |  | 5907758815632
66. |  | WST-0051 | Żarówka wstrząsoodporna, 75 W, 230 V, E27, A55CL, 2700 K, 2500 h, klasa energetyczna E, opakowanie zbiorcze 100 szt. |  | 5907758828892
67. |  | WST-0502 | Żarówka wstrząsoodporna, 100 W, 280 V, B22, A60CL, 2700 K, 1000 h, klasa energetyczna E, opakowanie zbiorcze 100 szt. |  | 5907758805022
68. |  | WST-0047 | Żarówka wstrząsoodporna Soleo, 25 W, 230 V, E27, A55CL, 2700 K, 1500 h, klasa energetyczna E, opakowanie zbiorcze 100 szt. |  | 5907758828694
69. |  | WST-0017 | Żarówka wstrząsoodporna Soleo, 40 W, 230 V, E27, A55CL, 2700 K, 1500 h, klasa energetyczna E, opakowanie zbiorcze 100 szt. |  | 5907758828076
70. |  | WST-0034 | Żarówka wstrząsoodporna Soleo, 40 W, 230 V, E14, B35CL, 2700 K, 1500 h, klasa energetyczna E, opakowanie zbiorcze 100 szt. |  | 5907758828120
71. |  | WST-0035 | Żarówka wstrząsoodporna Soleo, 60 W, 230 V, E14, B35CL, 2700 K, 1500 h, klasa energetyczna E, opakowanie zbiorcze 100 szt. |  | 5907758828137
72. |  | WST-0037 | Żarówka wstrząsoodporna Soleo, 40 W, 230 V, E27, B35CL, 2700 K, 1500 h, klasa energetyczna E, opakowanie zbiorcze 100 szt. |  | 5907758828151
73. |  | ULI-0003 | Żarówka do sygnalizacji ulicznej, 75 W, 235 V, E27, E55CL, 2700 K, 10000 h, klasa energetyczna E, opakowanie zbiorcze 100 szt. |  | 5907758827499
74. |  | LED-2427 | Zasilacz do pasków LED, 30 W, 12 V, IP67, opakowanie zbiorcze 1 szt. |  | 5907758824276
75. |  | PRO-2392 | Promiennik podczerwieni IR2 ECO, 160 W, 230 V, E27, R123RB, 500 K, 7500 h, opakowanie zbiorcze 20 szt. |  | 5907758823927
76. |  | WLS-2096 | Wysokoprężna lampa sodowa z wewnętrznym zapłonnikiem WLSP, 210 W, 230 V, E27, ED90, 2000 K, 9000 h, klasa energetyczna A+, opakowanie zbiorcze 12 szt. |  | 5907758820964
77. |  | WST-0480 | Żarówka wstrząsoodporna, 40 W, 230 V, B22, A60CL, 2700 K, 2500 h, klasa energetyczna E, opakowanie zbiorcze 100 szt. |  | 5907758804803
78. |  | PRO-2390 | Promiennik podczerwieni IR2 ECO, 160 W, 230 V, E27, R123CL, 2800 K, 7500 h, opakowanie zbiorcze 20 szt. |  | 5907758823903
79. |  | DZW-1562 | Żarówka do urządzeń dźwigowych, 25 W, 230 V, E27, A60CL, 2700 K, 4000 h, klasa energetyczna E, opakowanie zbiorcze 100 szt. |  | 5907758815625
80. |  | WST-0482 | Żarówka wstrząsoodporna, 60 W, 230 V, B22, A60CL, 2700 K, 2500 h, klasa energetyczna E, opakowanie zbiorcze 100 szt. |  | 5907758804827
81. |  | WST-0033 | Żarówka wstrząsoodporna Soleo, 25 W, 230 V, E14, B35CL, 2700 K, 1500 h, klasa energetyczna E, opakowanie zbiorcze 100 szt. |  | 5907758828113
82. |  | WST-0036 | Żarówka wstrząsoodporna Soleo, 25 W, 230 V, E27, B35CL, 2700 K, 1500 h, klasa energetyczna E, opakowanie zbiorcze 100 szt. |  | 5907758828144
83. |  | WST-0039 | Żarówka wstrząsoodporna Soleo, 25 W, 230 V, E14, P45CL, 2700 K, 1500 h, klasa energetyczna E, opakowanie zbiorcze 100 szt. |  | 5907758828175
84. |  | ULI-1417 | Żarówka do sygnalizacji ulicznej, 100 W, 235 V, E27, A60CL, 2700 K, 8000 h, klasa energetyczna E, opakowanie zbiorcze 100 szt. |  | 5907758814178
85. |  | CFL-2105 | Świetlówka kompaktowa spirala 75W 230V E27 5600lm 2700K 10000h |  | 5907758821053
86. |  | CFL-0029 | Świetlówka kompaktowa spirala 75W 230V E40 5600lm 4000K 10000h |  | 5907758827581
87. |  | LFL-2062 | Świetlówka liniowa T5 trójpasmowa 35W 230V G5 4100K 20000h |  | 5907758820629
88. |  | NFL-2253 | Świetlówka niezintegrowana 2pin 4000K 26W 230V G24d bańka U |  | 5907758822531
89. |  | NFL-2255 | Świetlówka niezintegrowana 4pin 4000K 26W 230V G24q bańka U |  | 5907758822555
90. |  | HAL-0022 | Żarówka halogenowa reflektor 35W 12V MR16 Gx5,3 2000h |  | 5907758828670
91. |  | LED-2702 | LED klasyczna A60 230V 11W E27 950lm 1CT/10 3000K 25000h odpowiednik A60 75W |  | 5907758828809
92. |  | LED-2876 | LED klasyczna 230V 20W E27 A70 3000K 1CT/10 Helios |  | 5907758830055
93. |  | LED-2762 | LED filament klasyczna A60 CL 230V 4W E27 450lm 1CT/20 2700K 25000h odpowiednik A60 40W |  | 5907758829565
94. |  | PRO-2389 | Promiennik podczerwieni energooszcz.ECO IR2 rubinowy R123 E27 130W 230V szkło twarde z podwójnym odbłyśnikiem 7500h |  | 5907758823897
95. |  | DZW-1548 | Żarówka dźwigowa E27 40W 230V |  | 5907758815489
96. |  | WST-2114 | Żarówka wstrząsoodporna przeźroczysta 75W 230V B22d bańka A60 |  | 5907758821145
97. |  | WST-1602 | Żarówka wstrząsoodporna matowa 40W 230V E27 bańka A60 |  | 5907758816028
98. |  | WST-0477 | Żarówka wstrząsoodporna E27 100W 150V |  | 5907758804773
99. |  | WST-0498 | Żarówka wstrząsoodporna E27 60W 280V |  | 5907758804988
100. |  | WST-0041 | Żarówka wstrząsoodporna Soleo P45 E14 60W 230V |  | 5907758828199
101. |  | WST-0042 | Żarówka wstrząsoodporna Soleo P45 E27 25W 230V |  | 5907758828205
102. |  | WST-0043 | Żarówka wstrząsoodporna Soleo P45 E27 40W 230V |  | 5907758828212
103. |  | WST-0044 | Żarówka wstrząsoodporna Soleo P45 E27 60W 230V |  | 5907758828229
104. |  | ULI-0429 | Żarówka do sygnalizatorów ulicznych E27 60W 235V A60 8000h |  | 5907758804292
105. | FBGH-75-230-E27 | CFL-2507 | Świetlówka kompaktowa spirala 75W E27 230V 5600lm 4000K 10000h |  | 67 | 1 | szt. | PLN | 23 | 0.24 | 1 | G | Świetlówki kompaktowe /halogeny | brak | brak | 5907758828762 | 05907758828762 | brak |  | 3.08.01 |  | 10 szt |  | klasa energetyczna A | 1 |  | 3.7 | 5.815 | 0.115 | 0.115 | 0.315 | 0.605 | 0.265 | 0.327
106. | DRR-6-230-Gu10-51/45 | LED-2871 | LED reflektor 230V 6W GU10 3000K 25000h | 500 | 8 | 1 | szt. | PLN | 23 | brak | 1 | I | Lampy LED oprawy LED i akcesoria | brak | brak | 5907758829950 | 15907758829957 | brak |  | 4.02.01 |  | 10 szt |  | klasa energetyczna A+ | 1 |  | 0.37 | 0.55 | 0.053 | 0.053 | 0.06 | 0.285 | 0.12 | 0.075
107. | FBGH-45-230-E27 | CFL-0032 | Świetlówka kompaktowa spirala 45W E27 230V 3100lm 2700K 10000h |  | 45.5 | 1 | szt. | PLN | 23 | 0.24 | 1 | G | Świetlówki kompaktowe /halogeny | brak | brak | 5907758827734 | 05907758827734 | brak |  | 3.08.01 |  | 10 szt |  | klasa energetyczna A | 1 |  | 2.3 | 3.85 | 0.095 | 0.095 | 0.245 | 0.52 | 0.215 | 0.28
108. | FSQ-26/30/1B-G24q | NFL-2211 | Świetlówka niezintegrowana 4pin 3000K 26W 230V G24q bańka U |  | 12.5 | 1 | szt. | PLN | 23 | 0.24 | 1 | H | Świetlówki liniowe T5, T8, niezintegrowane | brak | brak | 5907758822111 | 05907758822111 | brak |  | 3.07.01 |  | 50 szt |  | klasa energetyczna A | 1 |  | 2.75 | 3.885 | 0.036 | 0.036 | 0.179 | 0.195 | 0.195 | 0.407
109. | DRC/W-2,5-230-E14-37 | LED-0022 | LED świecowa 230V 2,5W E14 C37 3000K 15000h |  | 5 | 1 | szt. | PLN | 23 | brak | 1 | I | Lampy LED oprawy LED i akcesoria | brak | brak | 5907758828243 | 05907758828243 | brak |  | 4.01.01 |  | 10 szt |  | klasa energetyczna A++ | 1 |  | 0.25 | 0.385 | 0.04 | 0.04 | 0.138 | 0.21 | 0.09 | 0.152
110. | IAA/N-100-230-E27-60 | NEO-2082 | Żarówka neodymowa E27 100W 230V A60 1000h |  | 4.5 | 1 | szt. | PLN | 23 | brak | 1 | L | pozostałe | brak | brak | 5907758820827 | 05907758820827 | brak |  | 3.13.01 |  | 20 szt |  | klasa energetyczna E | 1 |  | 0.7 | 1.15 | 0.059 | 0.059 | 0.106 | 0.31 | 0.25 | 0.115
111. | XUVQBR-160-E-E27-125/175 | PRO-2278 | Promiennik UV-mix 160W 230V E27 R123 satyn 3000h Domowe Słońce UV-A UV-B +IR |  | 39 | 1 | szt. | PLN | 23 | brak | 1 | AL | promienniki podczerwieni pozostałe, IR2 szkło twarde, PAR, małe bańki | brak | brak | 5907758822784 | 15907758822781 | brak |  | 3.06.01 |  | 20 szt |  | - | 1 |  | 2.2 | 3.9 | 0.118 | 0.118 | 0.175 | 0.63 | 0.255 | 0.357
112. | IAA/N-40-230-E27-60 | DZI-0754 | Żarówka światło dzienne do terrariów E27 40W 230V A60 szkło niebieskie 3000h |  | 4.5 | 1 | szt. | PLN | 23 | brak | 1 | AL | promienniki podczerwieni pozostałe, IR2 szkło twarde, PAR, małe bańki | brak | brak | 5907758807545 | 05907758807545 | brak |  | 3.13.01 |  | 20 szt |  | klasa energetyczna E | 1 |  | 0.7 | 1.15 | 0.059 | 0.059 | 0.106 | 0.31 | 0.25 | 0.115
113. | IAA/N-60-230-E27-60 | DZI-0719 | Żarówka światło dzienne do terrariów E27 60W 230V A60 szkło niebieskie 3000h |  | 4.5 | 1 | szt. | PLN | 23 | brak | 1 | L | pozostałe | brak | brak | 5907758807194 | 05907758807194 | brak |  | 3.13.01 |  | 20 szt |  | klasa energetyczna E | 1 |  | 0.7 | 1.15 | 0.059 | 0.059 | 0.106 | 0.31 | 0.25 | 0.115
114. | IAA/N-100-230-E27-60 | DZI-0728 | Żarówka światło dzienne do terrariów E27 100W 230V A60 szkło niebieskie 3000h |  | 4.5 | 1 | szt. | PLN | 23 | brak | 1 | L | pozostałe | brak | brak | 5907758807286 | 05907758807286 | brak |  | 3.13.01 |  | 20 szt |  | klasa energetyczna E | 1 |  | 0.7 | 1.15 | 0.059 | 0.059 | 0.106 | 0.31 | 0.25 | 0.115
115. | SEQ-70-I/E-E27-71/160 | WLS-2218 | Wysokoprężne lampy sodowe zamienniki 70W WLS E27/27MSNI |  | 39.4 | 1 | szt. | PLN | 23 | 0.24 | 1 | E | Lampy wyładowcze | brak | brak | 5907758822180 | 05907758822180 | brak |  | 3.03.01 |  | 24 szt |  | klasa energetyczna A | 1 |  | 2.136 | 2.466 | 0.071 | 0.071 | 0.158 | 0.475 | 0.18 | 0.3
116. | IAA/C/RS-100-110-E27-60 | WST-0478 | Żarówka wstrząsoodporna E27 100W 110V |  | 2.45 | 1 | szt. | PLN | 23 | brak | 1 | L | pozostałe | brak | brak | 5907758804780 | 05907758804780 | brak |  | 3.13.01 |  | 100 szt |  | klasa energetyczna E | 1 |  | 4.7 | 5.19 | 0.059 | 0.059 | 0.106 | 0.61 | 0.31 | 0.223
117. | IAA/C/RS-40-127-E27-60 | WST-2600 | Żarówka wstrząsoodporna E27 40W 127V |  | 2.45 | 1 | szt. | PLN | 23 | brak | 1 | L | pozostałe | brak | brak | 5907758826003 | 05907758826003 | brak |  | 3.13.01 |  | 100 szt |  | klasa energetyczna E | 1 |  | 4.7 | 5.19 | 0.059 | 0.059 | 0.106 | 0.61 | 0.31 | 0.223
118. | IAA/C/RS-40-110-E27-55 | SYG-2086 | Syg przemysłowo- górnicza 110V 40W E27 A55CL |  | 2.45 | 1 | szt. | PLN | 23 | brak | 1 | L | pozostałe | brak | brak | 5907758829905 | 15907758829902 | brak |  | 3.13.01 |  | 100 szt |  | klasa energetyczna E | 1 |  | 2.95 | 4.3 | 0.053 | 0.053 | 0.095 | 0.565 | 0.29 | 0.207
119. | IBB/C-40-230-E14-35 | WST-2641 | Żarówka wysokotemperaturowa soleo 40W B35 E14 230V |  | 1.54 | 1 | szt. | PLN | 23 | brak | 1 | D | Żarówki specjalistyczne Soleo | brak | brak | 5907758830246 | 15907758830243 | brak |  | 3.13.01 |  | 100 szt |  | klasa energetyczna E | 1 |  | 1.8 | 2.6 | 0.035 | 0.035 | 0.101 | 0.375 | 0.19 | 0.217
120. | IBA/C-40-230-E14-45 | WST-2630 | Żarówka wysokotemperaturowa soleo 40W P45 E14 230V |  | 1.54 | 1 | szt. | PLN | 23 | brak | 1 | D | Żarówki specjalistyczne Soleo | brak | brak | 5907758829875 | 15907758829872 | brak |  | 3.13.01 |  | 100 szt |  | klasa energetyczna E | 1 |  | 1.5 | 2.4 | 0.045 | 0.045 | 0.085 | 0.465 | 0.24 | 0.17
121. | IBA/C-60-230-E14-45 | WST-2634 | Żarówka wysokotemperaturowa soleo 60W P45 E14 230V |  | 1.54 | 1 | szt. | PLN | 23 | brak | 1 | D | Żarówki specjalistyczne Soleo | brak | brak | 5907758830178 | 15907758830175 | brak |  | 3.13.01 |  | 100 szt |  | klasa energetyczna E | 1 |  | 1.5 | 2.4 | 0.045 | 0.045 | 0.085 | 0.465 | 0.24 | 0.17
122. | IAA/C-100-240-E27-55 | ULI-1417 | Żarówka do sygnalizatorów ulicznych E27Ni 100W 240V A55CL 8000h |  | 4.35 | 1 | szt. | PLN | 23 | brak | 1 | L | pozostałe | brak | brak | 5907758814178 | 15907758814175 | brak |  | 3.13.01 |  | 100 szt |  | klasa energetyczna E | 1 |  | 2.8 | 4.3 | 0.053 | 0.053 | 0.095 | 0.565 | 0.29 | 0.207
123. | IAM/C-40-235-E27-55 | ULI-0005 | Żarówka do sygnalizatorów ulicznych krypton E27 40W 235V E55 10000h |  | 4.75 | 1 | szt. | PLN | 23 | brak | 1 | L | pozostałe | brak | brak | 5907758827550 | 05907758827550 | brak |  | 3.13.01 |  | 100 szt |  | klasa energetyczna E | 1 |  | 7.584 | 8.314 | 0.069 | 0.069 | 0.118 | 0.57 | 0.455 | 0.257
124. | IRP/C-35-12-Ba20-45 | BEZ-0667 | Żarówka bezcieniowa Ba15d 35W 12V |  | 7.5 | 1 | szt. | PLN | 23 | brak | 2 | L | pozostałe | brak | brak | 5907758806678 | 05907758806678 | brak |  | 3.13.01 |  | 40 szt |  | klasa energetyczna D | 2 |  | 1.16 | 1.365 | 0.059 | 0.059 | 0.106 | 0.31 | 0.25 | 0.115
125. | IRP/C-40-24-Ba20-45 | BEZ-0668 | Żarówka bezcieniowa Ba15d 40W 24V |  | 7.5 | 1 | szt. | PLN | 23 | brak | 2 | L | pozostałe | brak | brak | 5907758806685 | 05907758806685 | brak |  | 3.13.01 |  | 40 szt |  | klasa energetyczna E | 2 |  | 1.16 | 1.365 | 0.059 | 0.059 | 0.106 | 0.31 | 0.25 | 0.115
126. | IBA/C-15-230-E14-25 | TAB-0005 | Żarówka tablicowa i dla urządzeń gospodarstwa domowego E14 15W 230V bańka S25 1000h |  | 1.6 | 1 | szt. | PLN | 23 | brak | 1 | L | pozostałe | brak | brak | 5907758827543 | 059077588543 | brak |  | 3,15,01 |  | 100 szt |  | klasa energetyczna E | 1 |  | 1 | 1.2 | 0.057 | 0.057 | 0.025 | 0.29 | 0.29 | 0.6
127. | SEQ-70-I/E-E27-71/160 | WLS-2558 | Wysokoprężne lampy sodowe zamienniki 70W WLS E27/27MSNI |  | 39.4 | 1 | szt. | PLN | 23 | 0.24 | 1 | E | Lampy wyładowcze | brak | brak | 5907758822180 | 15907758822187 | brak |  | 3.03.01 |  | 24 szt |  | klasa energetyczna A | 1 |  | 1.68 | 2.856 | 0.07 | 0.07 | 0.153 | 0.475 | 0.18 | 0.33
128. | DRA/W-15-230-E27-70 | LED-2771 | LED klasyczna A60 230V 15W E27 3000K 25000h | 1520 | 11 | 1 | szt. | PLN | 23 | brak | 1 | I | Lampy LED oprawy LED i akcesoria | brak | brak | 5907758829783 | 15907758829780 | brak |  | 4.01.01 |  | 10 szt. |  | klasa energetyczna A+ | 1 |  | 0.65 | 0.88 | 0.062 | 0.062 | 0.122 | 0.33 | 0.135 | 0.14
129. | b /o | OPR-2520 | OPRAWA LED Plafon Okrągła-260mm 230V 12W 4000K CR Helios | 800 | 56 | 1 | szt. | PLN | 23 | brak | 1 | I | Lampy LED oprawy LED i akcesoria | brak | brak | 5907758830079 | 15907758830076 | brak |  | 4.04.01 |  | 10 szt. |  | - | 1 |  | 0.34 | 0.55 | 0.285 | 0.285 | 0.1 | 0.52 | 0.3 | 0.6
130. | b /o | OPR-2535 | OPRAWA LED Plafon Okrągła-350mm 230V 24W 4000K CR Helios | 2150 | 85 | 1 | szt. | PLN | 23 | brak | 1 | I | Lampy LED oprawy LED i akcesoria | brak | brak | 5907758830093 | 15907758830090 | brak |  | 4.04.01 |  | 10 szt. |  | - | 1 |  | 0.54 | 0.88 | 0.36 | 0.36 | 0.11 | 0.58 | 0.38 | 0.75
131. | MR-35/40/2B/V-E-E27-64/92 | CLM-2126 | Lampa metalohalogenowa ceramiczna CLMT 4000K 35W 230V E27 PAR20 12000h | 1070 | 129 | 1 | szt. | PLN | 23 | 0.24 | 1 | F | Lampy metalohalogenkowe | brak | brak | 5907758821268 | 05907758821268 | brak |  | 3.01.01 |  | 12 szt |  | klasa energetyczna A | 1 |  | 1.9 | 2.1 | 0.064 | 0.064 | 0.089 | 0.325 | 0.26 | 0.18
132. | MR-35/30/2B/V-E-E27-95/120 | CLM-2272 | Lampa metalohalogenowa ceramiczna CLMT 4000K 70W 230V E27 PAR30 12000h | 2780 | 129 | 1 | szt. | PLN | 23 | 0.24 | 1 | F | Lampy metalohalogenkowe | brak | brak | 5907758822722 | 05907758822722 | brak |  | 3.01.01 |  | 12 szt |  | klasa energetyczna A | 1 |  | 2 | 2.2 | 0.117 | 0.118 | 0.175 | 0.325 | 0.255 | 0.205
133. | b /o | LED-0039 | Zasilacz do pasków LED 100W 12V IP67 |  | 80 | 1 | szt. | PLN | 23 | brak | 1 | I | Lampy LED oprawy LED i akcesoria | brak | brak | 5907758828755 | 05907758828755 | brak |  | 4.04.01 |  | 1 szt |  | - | 1 |  | 0.89 | 0.92 | 0.24 | 0.09 | 0.06 | brak | brak | brak
134. | IAA/C-40-24-E27-55 | NIS-0022 | Żarówka niskonapięciowa E27 Al 40W 24V A55 1000h |  | 2.05 | 1 | szt. | PLN | 23 | brak | 1 | C | Żarówki niskonapięciowe | brak | brak | 5907758827789 | 05907758827789 | brak |  | 3.13.01 |  | 100 szt |  | klasa energetyczna D | 1 |  | 2.6 | 4.27 | 0.053 | 0.053 | 0.094 | 0.56 | 0.285 | 0.215
135. | FBGH-11-230-E14 | CFL-2467 | Świetlówka kompaktowa spirala 11W E14 230V 2700K 10000h | 650 | 7.35 | 1 | szt. | PLN | 23 | 0.24 | 1 | G | Świetlówki kompaktowe /halogeny | brak | brak | 5907758824672 | 05907758824672 | brak |  | 3.08.01 |  | 10 szt |  | klasa energetyczna A | 1 |  | 0.42 | 0.67 | 0.045 | 0.045 | 0.112 | 0.24 | 0.115 | 0.125
136. | FBGH-75-230-E40 | CFL-0030 | Świetlówka kompaktowa spirala 75W E40 230V 5600lm 2700K 10000h | 5600 | 67 | 1 | szt. | PLN | 23 | 0.24 | 1 | G | Świetlówki kompaktowe /halogeny | brak | brak | 5907758827604 | 05907758827604 | brak |  | 3.08.01 |  | 10 szt |  | klasa energetyczna A | 1 |  | 3.7 | 5.815 | 0.115 | 0.115 | 0.315 | 0.605 | 0.265 | 0.327
137. | DRR-3-230-Gu10-51/45 | LED-0021 | LED reflektor 230V 3W GU10 3000K 15000h | 240 | 4 | 1 | szt. | PLN | 23 | brak | 1 | I | Lampy LED oprawy LED i akcesoria | brak | brak | 5907758828236 | 05907758828236 | brak |  | 4.02.01 |  | 10 szt |  | klasa energetyczna A++ | 1 |  | 0.45 | 0.6 | 0.052 | 0.052 | 0.068 | 0.269 | 0.114 | 0.08
138. | DRG/W-7-230-E27-90 | LED-2715 | LED glob 230V 7W E27 G90 3000K 25000h | 500 | 10 | 1 | szt. | PLN | 23 | brak | 1 | I | Lampy LED oprawy LED i akcesoria | brak | brak | 5907758829097 | 05907758829097 | brak |  | 4.01.01 |  | 10 szt. |  | klasa energetyczna A+ | 1 |  | 1.15 | 1.81 | 0.095 | 0.095 | 0.155 | 0.49 | 0.21 | 0.17
139. | FD-30/40/1B-E-G13 | LFL-2281 | Świetlówka liniowa T8 trójpasmowa 30W 230V G13 4000K 15000h | 2350 | 4.9 | 1 | szt. | PLN | 23 | 0.24 | 1 | H | Świetlówki liniowe T5, T8, niezintegrowane | brak | brak | 5907758822814 | 05907758822814 | brak |  | 3.10.01 |  | 25 szt |  | klasa energetyczna A | 1 |  | 3.4 | 4.1 | 0.028 | 0.028 | 0.91 | 0.93 | 0.15 | 0.15
141. | MD-70/40/2B/H-E-Rx7s-19/118 | KLM-2457 | Lampa metalohalogenkowa kwarcowa KLMT (dwutrzonkowa) 4000K 70W 230V R7s T19 10000h | 5500 | 36 | 1 | szt. | PLN | 23 | 0.24 | 1 | F | Lampy metalohalogenkowe | brak | brak | 5907758824573 | 05907758824573 | brak |  | 3.01.01 |  | 40 szt |  | klasa energetyczna A+ | 1 |  | 1.2 | 1.33 | 0.023 | 0.023 | 0.12 | 0.255 | 0.17 | 0.165
142. | IAA/C/RS-60-280-B22-60 | WST-0500 | Żarówka wstrząsoodporna B22 60W 280V |  | 3.55 | 1 | szt. | PLN | 23 | brak | 1 | L | pozostałe | brak | brak | 5907758805008 | 05907758805008 | brak |  | 3.13.01 |  | 100 szt |  | klasa energetyczna E | 1 |  | 4.7 | 5.19 | 0.059 | 0.059 | 0.106 | 0.61 | 0.31 | 0.223
143. | IAA/C/RS-60-127-E27-55 | SYG-2088 | Syg przemysłowo- górnicza 127V 60W E27 A55CL |  | 2.45 | 1 | szt. | PLN | 23 | brak | 1 | L | pozostałe | brak | brak | 5907758830116 | 15907758830113 | brak |  | 3.13.01 |  | 100 szt |  | klasa energetyczna E | 1 |  | 2.6 | 4.1 | 0.053 | 0.053 | 0.095 | 0.565 | 0.29 | 0.207
144. | IAA/C/RS-40-230-B22-55 | SYG-2089 | Syg przemysłowo- górnicza 230V 40W B22 A55CL |  | 2.55 | 1 | szt. | PLN | 23 | brak | 1 | L | pozostałe | brak | brak | 5907758830130 | 15907758830137 | brak |  | 3.13.01 |  | 100 szt |  | klasa energetyczna E | 1 |  | 2.95 | 4.3 | 0.053 | 0.053 | 0.095 | 0.565 | 0.29 | 0.207
145. | IAA/C/RS-40-230-B22-55 | SYG-2093 | Syg przemysłowo- górnicza 230V 60W B22 A55CL |  | 2.55 | 1 | szt. | PLN | 23 | brak | 1 | L | pozostałe | brak | brak | 5907758815922 | 15907758815929 | brak |  | 3.13.01 |  | 100 szt |  | klasa energetyczna E | 1 |  | 2.95 | 4.3 | 0.053 | 0.053 | 0.095 | 0.565 | 0.29 | 0.207
146. | IAA/C/RS-60-280-E27-55 | SYG-2084 | Syg przemysłowo- górnicza 280V 60W E27 A55CL |  | 3.45 | 1 | szt. | PLN | 23 | brak | 1 | L | pozostałe | brak | brak | 5907758829882 | 15907758829889 | brak |  | 3.13.01 |  | 100 szt |  | klasa energetyczna E | 1 |  | 2.95 | 4.3 | 0.053 | 0.053 | 0.095 | 0.565 | 0.29 | 0.207
147. | IAA/C/RS-100-280-E27-55 | SYG-2085 | Syg przemysłowo- górnicza 280V 100W E27 A55CL |  | 3.45 | 1 | szt. | PLN | 23 | brak | 1 | L | pozostałe | brak | brak | 5907758829899 | 15907758829896 | brak |  | 3.13.01 |  | 100 szt |  | klasa energetyczna E | 1 |  | 2.95 | 4.3 | 0.053 | 0.053 | 0.095 | 0.565 | 0.29 | 0.207
148. | IAA/C/RS-100-230-B22-55 | SYG-2090 | Syg przemysłowo- górnicza 280V 100W B22 A55CL |  | 3.55 | 1 | szt. | PLN | 23 | brak | 1 | L | pozostałe | brak | brak | 5907758830147 | 15907758830144 | brak |  | 3.13.01 |  | 100 szt |  | klasa energetyczna E | 1 |  | 2.95 | 4.3 | 0.053 | 0.053 | 0.095 | 0.565 | 0.29 | 0.207
149. | IAA/C-75-235-E27-55 | ULI-2513 | Żarówka do sygnalizatorów ulicznych E27 75W 235V A55 8000h |  | 4.35 | 1 | szt. | PLN | 23 | brak | 1 | L | pozostałe | brak | brak | 5907758830000 | 15907758830007 | brak |  | 3.13.01 |  | 100 szt |  | klasa energetyczna E | 1 |  | 2.8 | 4.3 | 0.053 | 0.053 | 0.095 | 0.565 | 0.29 | 0.207
150. | IAM/C-60-235-E27-55 | ULI-0006 | Żarówka do sygnalizatorów ulicznych krypton E27 60W 235V E55 10000h |  | 4.75 | 1 | szt. | PLN | 23 | brak | 1 | L | pozostałe | brak | brak | 5907758827567 | 05907758827567 | brak |  | 3.13.01 |  | 100 szt |  | klasa energetyczna E | 1 |  | 7.584 | 8.314 | 0.069 | 0.069 | 0.118 | 0.57 | 0.455 | 0.257
151. | IAA/C-25-24-E27-55 | NIS-0021 | Żarówka niskonapięciowa E27 Al 25W 24V A55 1000h |  | 2.05 | 1 | szt. | PLN | 23 | brak | 1 | C | Żarówki niskonapięciowe | brak | brak | 5907758827772 | 05907758827772 | brak |  | 3.13.01 |  | 100 szt |  | klasa energetyczna C | 1 |  | 2.6 | 4.27 | 0.053 | 0.053 | 0.094 | 0.56 | 0.285 | 0.215
152. | IAA/C-60-24-E27-55 | NIS-0023 | Żarówka niskonapięciowa E27 Al 60W 24V A55 1000h |  | 2.05 | 1 | szt. | PLN | 23 | brak | 1 | C | Żarówki niskonapięciowe | brak | brak | 5907758827796 | 05907758827796 | brak |  | 3.13.01 |  | 100 szt |  | klasa energetyczna C | 1 |  | 2.6 | 4.27 | 0.053 | 0.053 | 0.094 | 0.56 | 0.285 | 0.215
153. | IAA/C-60-42-E27-55 | NIS-0026 | Żarówka niskonapięciowa E27 60W 42V A55 1000h |  | 2.25 | 1 | szt. | PLN | 23 | brak | 1 | L | Żarówki niskonapięciowe | brak | brak | 5907758827826 | 05907758827826 | brak |  | 3.13.01 |  | 100 szt |  | klasa energetyczna C | 1 |  | 2.6 | 4.27 | 0.053 | 0.053 | 0.094 | 0.56 | 0.285 | 0.215
154. | DRD-18/30/1B-G13 | LED-2736 | Lampa liniowa LED T8 18W 230V 3000K G13 25000h szklana mat | 1600 | 25 | 1 | szt. | PLN | 23 | brak | 1 | I | Lampy LED oprawy LED i akcesoria | brak | brak | 5907758829448 | 15907758829445 | brak |  | 4.04.01 |  | 20 szt |  | klasa energetyczna A+ | 1 |  | 5 | 10 | 0.04 | 0.04 | 1.25 | 1.285 | 0.21 | 0.195
155. | DRD-18/40/1B-G13 | LED-2737 | Lampa liniowa LED T8 18W 230V 4000K G13 25000h szklana mat | 1600 | 25 | 1 | szt. | PLN | 23 | brak | 1 | I | Lampy LED oprawy LED i akcesoria | brak | brak | 5907758829455 | 15907758829452 | brak |  | 4.04.01 |  | 20 szt |  | klasa energetyczna A+ | 1 |  | 5 | 10 | 0.04 | 0.04 | 1.25 | 1.285 | 0.21 | 0.195
156. | DRD-18/60/1B-G13 | LED-2932 | Lampa liniowa LED T8 18W 230V 6000K G13 25000h szklana mat | 1600 | 25 | 1 | szt. | PLN | 23 | brak | 1 | I | Lampy LED oprawy LED i akcesoria | brak | brak | 5907758829462 | 25907758829466 | brak |  | 4.04.01 |  | 25 szt. |  | klasa energetyczna A+ | 1 |  | 4.88 | 8.13 | 0.035 | 0.035 | 1.225 | 1.23 | 0.19 | 0.19
157. | IAA/C-75-24-E27-55 | NIS-0024 | Żarówka niskonapięciowa E27 Al 75W 24V A55 1000h |  | 2.05 | 1 | szt. | PLN | 23 | brak | 1 | C | Żarówki niskonapięciowe | brak | brak | 5907758827802 | 15907758827809 | brak |  | 3.13.01 |  | 100 szt |  | klasa energetyczna C | 1 |  | 2.4 | 3.9 | 0.053 | 0.053 | 0.095 | 0.565 | 0.29 | 0.207
158. | DRD-9/40/1B-G13 | LED-2734 | Lampa liniowa LED T8 9W 230V 4000K G13 25000h szklana mat | 800 | 18 | 1 | szt. | PLN | 23 | brak | 1 | I | Lampy LED oprawy LED i akcesoria | brak | brak | 5907758829424 | 15907758829421 | brak |  | 4.04.01 |  | 20 szt |  | klasa energetyczna A+ | 1 |  | 2.6 | 5.5 | 0.04 | 0.04 | 0.63 | 0.645 | 0.215 | 0.19
159. | FSD-26/30/1B-I-G24d | NFL-2208 | Świetlówka niezintegrowana 2pin 3000K 18W 230V G24d bańka U | 1200 | 11.3 | 1 | szt. | PLN | 23 | 0.24 | 1 | H | Świetlówki liniowe T5, T8, niezintegrowane | brak | brak | 5907758822081 | 05907758822081 | brak |  | 3.07.01 |  | 50 szt |  | klasa energetyczna A | 1 |  | 2.75 | 3.9 | 0.036 | 0.036 | 0.175 | 0.195 | 0.195 | 0.39
160. | FSD-26/30/1B-I-G24d | NFL-2209 | Świetlówka niezintegrowana 2pin 3000K 26W 230V G24d bańka U | 1700 | 11.3 | 1 | szt. | PLN | 23 | 0.24 | 1 | H | Świetlówki liniowe T5, T8, niezintegrowane | brak | brak | 5907758822098 | 05907758822098 | brak |  | 3.07.01 |  | 50 szt |  | klasa energetyczna A | 1 |  | 3.1 | 4.4 | 0.036 | 0.036 | 0.195 | 0.195 | 0.195 | 0.44
161. | IAA/C/RS-150-230-E27-65 | WST-2099 | Żarówka sygnalizacyjna 230V 150W E27 3000h A65CL |  | 4.3 | 1 | szt. | PLN | 23 | brak | 1 | L | pozostałe | brak | brak | 5907758820995 | 05907758820995 | brak |  | 3.13.01 |  | 96 szt |  | klasa energetyczna E | 1 |  | 3.84 | 5.856 | 0,069 | 0,069 | 0,118 | 0.575 | 0.46 | 0.26 | 27.40.13 | Żarówki o mocy ≤ 200 W i do napięć > 100 V, gdzie indziej niesklasyfikowane
162. | DRD-9/60/1B-G13 | LED-2735 | Lampa liniowa LED T8 9W 230V 6000K G13 25000h szklana mat | 800 | 18 | 1 | szt. | PLN | 23 | brak | 1 | I | Lampy LED oprawy LED i akcesoria | brak | brak | 5907758829431 | 15907758829438 | brak |  | 4.04.01 |  | 20 szt |  | klasa energetyczna A+ | 1 |  | 2.6 | 5.5 | 0.04 | 0.04 | 0.63 | 0.645 | 0.215 | 0.19 | 27.40.30 | Pozostałe lampy i oprawy oświetleniowe
163. | XIR/IRR/C-50-230-E27-80/105 | PRO-1640 | Promiennik podczerwieni przeźroczysty IR1 R80 E27 50W 230V 3000h |  | 8.2 | 1 | szt. | PLN | 23 | brak | 1 | L | pozostałe | brak | brak | 5907758816400 | 05907758816400 | brak |  | 3.06.01 |  | 20 szt |  | - | 1 |  | 0.94 | 1.7 | 0.079 | 0.079 | 0.118 | 0.405 | 0.165 | 0.247 | 27.40.15 | Lampy wyładowcze; lampy ultrafioletowe oraz lampowe promienniki podczerwieni; lampy łukowe
164. | XIR/IRR/R-50-230-E27-80/105 | PRO-1132 | Promiennik podczerwieni rubinowy IR1 R80 E27 50W 230V 3000h |  | 10.2 | 1 | szt. | PLN | 23 | brak | 1 | L | pozostałe | brak | brak | 5907758811320 | 05907758811320 | brak |  | 3.06.01 |  | 20 szt |  | - | 1 |  | 0.94 | 1.7 | 0.079 | 0.079 | 0.118 | 0.405 | 0.165 | 0.247 | 27.40.15 | Lampy wyładowcze; lampy ultrafioletowe oraz lampowe promienniki podczerwieni; lampy łukowe
165. | IAA/C-60-240-E27-55 | ULI-2512 | Żarówka do sygnalizatorów ulicznych E27Ni 60W 240V A55CL 8000h |  | 4.35 | 1 | szt. | PLN | 23 | brak | 1 | L | pozostałe | brak | brak | 5907758829998 | 15907758829995 | brak |  | 3.13.01 |  | 100 szt |  | klasa energetyczna E | 1 |  | 2.8 | 4.3 | 0.053 | 0.053 | 0.095 | 0.565 | 0.29 | 0.207 | 27.40.13 | Żarówki o mocy ≤ 200 W i do napięć > 100 V, gdzie indziej niesklasyfikowane
166. | IAA/C-100-42-E27-55 | NIS-0027 | Żarówka niskonapięciowa E27 100W 42V A55 1000h |  | 2.25 | 1 | szt. | PLN | 23 | brak | 1 | L | pozostałe | brak | brak | 5907758827833 | 05907758827833 | brak |  | 3.13.01 |  | 100 szt |  | klasa energetyczna D | 1 |  | 2.4 | 3.9 | 0.053 | 0.053 | 0.095 | 0.565 | 0.29 | 0.207 | 27.40.14 | Żarówki, gdzie indziej niesklasyfikowane
167. | IBA/C-25-230-E14-25 | TAB-0003 | Żarówka tablicowa i dla urządzeń gospodarstwa domowego E14 25W 230V bańka S25 1000h |  | 1.6 | 1 | szt. | PLN | 23 | brak | 1 | L | pozostałe | brak | brak | 5907758827598 | 15907758827595 | brak |  | 3,15,01 |  | 100 szt |  | klasa energetyczna E | 1 |  | 1 | 1.4 | 0.025 | 0.025 | 0.058 | 0.29 | 0.29 | 0.065 | 27.40.13 | Żarówki o mocy ≤ 200 W i do napięć > 100 V, gdzie indziej niesklasyfikowane
168. | b /o | OPR-2540 | OPR LED HighBay PH6 290mm 230V 100W IP65 6500K Helios | 9000 | 440 | 1 | szt. | PLN | 23 | brak | 1 | I | Lampy LED oprawy LED i akcesoria | brak | brak | 5907758830314 | 15907758830311 | brak |  | 4.04.01 |  | 1 szt. |  |  | 1 |  | 2.25 | 2.5 | 0.3 | 0.3 | 0.115 | 0.3 | 0.3 | 0.115 | 27.40.30 | Pozostałe lampy i oprawy oświetleniowe | 85393220
169. | b /o | OPR-0016 | OPR LED HighBay PH6/03 230V 150W IP65 6500K Helios | 13500 | 656 | 1 | szt. | PLN | 23 | brak | 1 | I | Lampy LED oprawy LED i akcesoria | brak | brak | 5907758830260 | 15907758830267 | brak |  | 4.04.01 |  | 1 szt. |  |  | 1 |  | 3.35 | 3.9 | 0.36 | 0.36 | 0.15 | 0.36 | 0.36 | 0.15 | 27.40.30 | Pozostałe lampy i oprawy oświetleniowe | 85393220
170. | b /o | OPR-2542 | OPR LED HighBay PH6/03 230V 200W IP65 6500K Helios | 18000 | 825 | 1 | szt. | PLN | 23 | brak | 1 | I | Lampy LED oprawy LED i akcesoria | brak | brak | 5907758830338 | 15907758830335 | brak |  | 4.04.01 |  | 1 szt. |  |  | 1 |  | 4.9 | 5.5 | 0.41 | 0.41 | 0.16 | 0.41 | 0.41 | 0.16 | 27.40.30 | Pozostałe lampy i oprawy oświetleniowe | 85393220
171. | b /o | OPR-2549 | OPR LED HighBay PH6 470mm 230V 300W IP65 6500K Helios | 27000 | 1185 | 1 | szt. | PLN | 23 | brak | 1 | I | Lampy LED oprawy LED i akcesoria | brak | brak | 5907758830673 | 15907758830670 | brak |  | 4.04.01 |  | 1 szt. |  |  | 1 |  | 7 | 8 | 0.48 | 0.48 | 0.17 | 0.48 | 0.48 | 0.17 | 27.40.30 | Pozostałe lampy i oprawy oświetleniowe | 85393220
172. | DRD-24/60/1B-G13 | LED-2741 | Lampa liniowa LED T8 24W 230V 6000K G13 25000h szklana mat | 2000 | 31 | 1 | szt. | PLN | 23 | brak | 1 | I | Lampy LED oprawy LED i akcesoria | brak | brak | 5907758829493 | 15907758829490 | brak |  | 4.04.01 |  | 20 szt |  | klasa energetyczna A+ | 1 |  | 6 | 12 | 0.04 | 0.04 | 1.55 | 1.56 | 0.19 | 0.19 | 27.40.30 | Pozostałe lampy i oprawy oświetleniowe | 85395000
173. | IAA/C/RS-100-230-B22-60 | WST-1230 | Żarówka wstrząsoodporna B22 100W 230V |  | 2.4 | 1 | szt. | PLN | 23 | brak | 1 | L | pozostałe | brak | brak | 5907758812303 | 05907758812303 | brak |  | 3.13.01 |  | 100 szt |  | klasa energetyczna E | 1 |  | 3.5 | 5.2 | 0,059 | 0,059 | 0,106 | 0.61 | 0.31 | 0.223 | 27.40.13 | Żarówki o mocy ≤ 200 W i do napięć > 100 V, gdzie indziej niesklasyfikowane | 85392992
36. | DRA/W-10-230-E27-60 | LED-2916 | LED klasyczna A60 230V 10W E27 6000K 25000h | 810 | 9 | 1 | szt. | PLN | 23 | brak | 1 | I | Lampy LED oprawy LED i akcesoria | brak | brak | 5907758826058 | 15907758826055 | brak |  | 4.01.01 |  | 10 szt. |  | klasa energetyczna A+ | 1 |  | 0.32 | 0.58 | 0.06 | 0.06 | 0.12 | 0.31 | 0.125 | 0.13 | 27.40.30 | Pozostałe lampy i oprawy oświetleniowe | 85395000
39. | DRA/W-18-230-E27-70 | LED-2919 | LED klasyczna A70 230V 18W E27 6000K 25000h | 1900 | 12.5 | 1 | szt. | PLN | 23 | brak | 1 | I | Lampy LED oprawy LED i akcesoria | brak | brak | 5907758826089 | 15907758826086 | brak |  | 4.01.01 |  | 10 szt. |  | klasa energetyczna A+ | 1 |  | 0.71 | 1.07 | 0.072 | 0.072 | 0.14 | 0.375 | 0.155 | 0.15 | 27.40.30 | Pozostałe lampy i oprawy oświetleniowe | 85395000
16 | DRR-2-230-E14-25/45 | LED-2903 | LED mini 230V 2W E14 S25 3000K 1CT/40x10F Helios | 110 | 4.6 | 1 | szt. | PLN | 23 | brak | 1 | I | Lampy LED oprawy LED i akcesoria | brak | brak | 5907758830697 | 15907758830694 | brak |  | 4.04.01 |  | 100 szt. |  | klasa energetyczna A+ | 1 |  | 3.2 | 6 | 0.03 | 0.03 | 0.058 | 0.25 | 0.32 | 0.28 | 27.40.30 | Pozostałe lampy i oprawy oświetleniowe | 85395000
44 | DRA/C-12-230-E27-60 | LED-2912 | LED filament klasyczna A60 CL 230V 12W E27 2700K 25000h | 1490 | 19.35 | 1 | szt. | PLN | 23 | brak | 1 | I | Lampy LED oprawy LED i akcesoria | brak | brak | 5907758830789 | 15907758830786 | brak |  | 4.01.01 |  | 20 szt |  | klasa energetyczna A+ | 1 |  | 0.74 | 1.34 | 0.065 | 0.065 | 0.136 | 0.33 | 0.27 | 0.15 | 27.40.30.0 | Pozostałe lampy i oprawy oświetleniowe | 85395000
35 | DRA/W-12-230-E27-60 | LED-2917 | LED klasyczna A60 230V 12W E27 6000K 25000h | 1055 | 10 | 1 | szt. | PLN | 23 | brak | 1 | I | Lampy LED oprawy LED i akcesoria | brak | brak | 5907758826065 | 15907758826062 | brak |  | 4.01.01 |  | 10 szt. |  | klasa energetyczna A+ | 1 |  | 0.32 | 0.58 | 0.06 | 0.06 | 0.12 | 0.31 | 0.125 | 0.13 | 27.40.30.0 | Pozostałe lampy i oprawy oświetleniowe | 85395000
36 | DRA/W-14-230-E27-60 | LED-2918 | LED klasyczna A60 230V 14W E27 6000K 25000h | 1520 | 11 | 1 | szt. | PLN | 23 | brak | 1 | I | Lampy LED oprawy LED i akcesoria | brak | brak | 5907758826072 | 15907758826079 | brak |  | 4.01.01 |  | 10 szt. |  | klasa energetyczna A+ | 1 |  | 0.38 | 0.65 | 0.06 | 0.06 | 0.13 | 0.31 | 0.125 | 0.13 | 27.40.30.0 | Pozostałe lampy i oprawy oświetleniowe | 85395000
38. | DRA/F-4-230-E27-60 | LED-2839 | LED filament klasyczna A55 MATOWA 230V 4W E27 2700K 25000h | 450 | 11.5 | 1 | szt. | PLN | 23 | brak | 1 | I | Lampy LED oprawy LED i akcesoria | brak | brak | 5907758829844 | 15907758829841 | brak |  | 4.01.01 |  | 20 szt |  | klasa energetyczna A++ | 1 |  | 0.48 | 0.9 | 0.055 | 0.055 | 0.1 | 0.29 | 0.115 | 0.215 | 27.40.30.0 | Pozostałe lampy i oprawy oświetleniowe | 85395000
39. | DRA/C-6-230-E27-60 | LED-2725 | LED filament klasyczna A60 CL 230V 6W E27 2700K 25000h | 715 | 11.9 | 1 | szt. | PLN | 23 | brak | 1 | I | Lampy LED oprawy LED i akcesoria | brak | brak | 5907758829400 | 15907758829407 | brak |  | 4.01.01 |  | 20 szt |  | klasa energetyczna A++ | 1 |  | 0.56 | 1.1 | 0.06 | 0.06 | 0.107 | 0.32 | 0.13 | 0.235 | 27.40.30.0 | Pozostałe lampy i oprawy oświetleniowe | 85395000
54. | DRC/C-2-230-E14-35 | LED-2721 | LED filament świeczka 230V 2W E14 C35CL 2700K 25000h | 200 | 8.5 | 1 | szt. | PLN | 23 | brak | 1 | I | Lampy LED oprawy LED i akcesoria | brak | brak | 5907758829820 | 15907758829827 | brak |  | 4.01.01 |  | 20 szt. |  | klasa energetyczna A++ | 1 |  | 0.3 | 0.58 | 0.04 | 0.04 | 0.102 | 0.195 | 0.075 | 0.225 | 27.40.30.0 | Pozostałe lampy i oprawy oświetleniowe | 85395000
65. | DRG/C-4-230-E14-45 | LED-2724 | LED filament kulka 230V 4W E14 P45 2700K 25000h | 490 | 9.6 | 1 | szt. | PLN | 23 | brak | 1 | I | Lampy LED oprawy LED i akcesoria | brak | brak | 5907758829394 | 15907758829391 | brak |  | 4.01.01 |  | 20 szt |  | klasa energetyczna A++ | 1 |  | 0.32 | 0.58 | 0.045 | 0.045 | 0.076 | 0.25 | 0.1 | 0.17 | 27.40.30.0 | Pozostałe lampy i oprawy oświetleniowe | 85395000
133. | XIR/IRR/C-50-230-E27-63/90 | PRO-0578 | Promiennik podczerwieni przeźroczysty IR1 R63 E27 50W 230V 3000h |  | 6.5 | 1 | szt. | PLN | 23 | brak | 1 | L | pozostałe | brak | brak | 5907758805787 | 05907758805787 | brak |  | 3.06.01 |  | 30 szt. |  | - | 1 |  | 1.05 | 1.8 | 0.059 | 0.059 | 0.106 | 0.31 | 0.25 | 0.115 | 27.40.15.0 | Lampy wyładowcze; lampy ultrafioletowe oraz lampowe promienniki podczerwieni; lampy łukowe | 85394900
64. | DRC/W-30-230-E27-90 | LED-0006 | LED intensive 230V 30W E27 ED90 4000K 1CT/10 Helios | 3000 | 56.68 | 1 | szt. | PLN | 23 | brak | 1 | I | Lampy LED oprawy LED i akcesoria | brak | brak | 5907758827260 | 15907758827267 | brak |  | 4.04.01 |  | 10 szt. |  | klasa energetyczna A+ | 1 |  | 2.45 | 3.45 | 0.093 | 0.093 | 0.23 | 0.49 | 0.205 | 0.255 | 27.40.30.0 | Pozostałe lampy i oprawy oświetleniowe | 85395000
65. | DRC/W-50-230-E40-90 | LED-0008 | LED intensive 230V 50W E40 ED90 4000K 1CT/10 Helios | 5000 | 90.47 | 1 | szt. | PLN | 23 | brak | 1 | I | Lampy LED oprawy LED i akcesoria | brak | brak | 5907758827284 | 15907758827281 | brak |  | 4.04.01 |  | 10 szt. |  | klasa energetyczna A+ | 1 |  | 2.8 | 3.8 | 0.093 | 0.093 | 0.23 | 0.49 | 0.205 | 0.255 | 27.40.30.0 | Pozostałe lampy i oprawy oświetleniowe | 85395000
68. | DRC/W-80-230-E40-120 | LED-0009 | LED intensive 230V 80W E40 ED120 4000K 1CT/10 Helios | 8000 | 131.89 | 1 | szt. | PLN | 23 | brak | 1 | I | Lampy LED oprawy LED i akcesoria | brak | brak | 5907758827291 | 15907758827298 | brak |  | 4.04.01 |  | 10 szt. |  | klasa energetyczna A+ | 1 |  | 5.5 | 7.5 | 0.123 | 0.123 | 0.29 | 0.64 | 0.26 | 0.32 | 27.40.30.0 | Pozostałe lampy i oprawy oświetleniowe | 85395000
62. | DRA/W-10-24-E27-60 | LED-0004 | LED low voltage AC/DC 24V 10W E27 A60 4500K 1CT/ 100 Helios | 806 | 9.85 | 1 | szt. | PLN | 23 | brak | 1 | I | Lampy LED oprawy LED i akcesoria | brak | brak | 5907758827246 | 15907758827243 | brak |  | 4.04.01 |  | 100 szt. |  | klasa energetyczna A+ | 1 |  | 3.7 | 5.6 | 0.06 | 0.06 | 0.112 | 0.63 | 0.32 | 0.245 | 27.40.30.0 | Pozostałe lampy i oprawy oświetleniowe | 85395000
69 | DRG/C-4-230-E27-45 | LED-2772 | LED filament kulka 230V 4W E27 P45 2700K 25000h | 3)* dostępna w bazie EPREL | 470 | 9.6 | 1 | szt. | PLN | 23 | brak | 1 | I | Lampy LED oprawy LED i akcesoria | brak | brak | 5907758829790 | 15907758829797 | brak |  | 4.01.01 |  | 20 szt |  | klasa energetyczna A++ | 1 |  | 0.34 | 0.62 | 0.045 | 0.045 | 0.076 | 0.25 | 0.1 | 0.17 | 27.40.30.0 | Pozostałe lampy i oprawy oświetleniowe | 85395000
84 | DRD-24/40/1B-G13 | LED-2933 | Lampa liniowa LED T8 24W 230V 6000K G13 25000h szklana mat | 3)* dostępna w bazie EPREL | 2000 | 31 | 1 | szt. | PLN | 23 | brak | 1 | I | Lampy LED oprawy LED i akcesoria | brak | brak | 5907758829493 | 25907758829497 | brak |  | 4.04.01 |  | 25 szt. |  | klasa energetyczna A+ | 1 |  | 7.5 | 15 | 0.04 | 0.04 | 1.55 | 1.56 | 0.22 | 0.19 | 27.40.30.0 | Pozostałe lampy i oprawy oświetleniowe | 85395000
142 | XIR/IRR/R-100-230-E27-80/105 | PRO-1523 | Promiennik podczerwieni przeźroczysty IR1 R80 E27 100W 230V 3000h | 2)* nie dotyczy - źródło promieniowana cieplnego |  | 8.2 | 1 | szt. | PLN | 23 | brak | 1 | L | pozostałe | brak | brak | 5907758815236 | 15907758815233 | brak |  | 3.06.01 |  | 20 szt |  | - | 1 |  | 0.94 | 1.7 | 0.079 | 0.079 | 0.118 | 0.405 | 0.165 | 0.247 | 27.40.15.0 | Lampy wyładowcze; lampy ultrafioletowe oraz lampowe promienniki podczerwieni; lampy łukowe | 85394900
150 | XIR/IRR/C-150-230-E27-95/115 | PRO-2726 | Promiennik podczerwieni SAT IR1 R95 E27 125W 230V 5000h | 2)* nie dotyczy - źródło promieniowana cieplnego |  | 10.9 | 1 | szt. | PLN | 23 | brak | 1 | L | pozostałe | brak | brak | 5907758830499 | 15907758830496 | brak |  | 3.06.01 |  | 30 szt. |  | - | 1 |  | 1.5 | 2.95 | 0.095 | 0.095 | 0.14 | 0.485 | 0.295 | 0.292 | 27.40.15.0 | Lampy wyładowcze; lampy ultrafioletowe oraz lampowe promienniki podczerwieni; lampy łukowe | 85394900
161 | STM-600-H/E-E40-46/290 | WLS-2557 | Wysokoprężna lampa sodowa do hodowli roślin WLS Green 600W 230V E40 T46 24000h | 3)* dostępna w bazie EPREL | 81000 | 93.3 | 1 | szt. | PLN | 23 | 0.24 | 1 | E | Lampy wyładowcze | brak | brak | 5907758829028 | 05907758829028 | brak |  | 3.03.01 |  | 12 szt |  | klasa energetyczna A++ | 1 |  | 2.28 | 2.904 | 0.05 | 0.05 | 0.29 | 0.22 | 0.17 | 0.32 | 27.40.15.0 | Lampy wyładowcze; lampy ultrafioletowe oraz lampowe promienniki podczerwieni; lampy łukowe | 85393220
185 | MD-150/40/2B/H-E-Rx7s-23/136 | CLM-2356 | Lampa metalohalogenowa ceramiczna CLMT (dwutrzonkowa) 4000K 70W 230V RX7S 15000h | 3)* dostępna w bazie EPREL | 6500 | 69 | 1 | szt. | PLN | 23 | 0.24 | 1 | F | Lampy metalohalogenkowe | brak | brak | 5907758823569 | 05907758823569 | brak |  | 3.01.01 |  | 40 szt. |  | klasa energetyczna A | 1 |  | 0.8 | 1.32 | 0.023 | 0.023 | 0.12 | 0.235 | 0.165 | 0.162 | 27.40.15.0 | Lampy wyładowcze; lampy ultrafioletowe oraz lampowe promienniki podczerwieni; lampy łukowe | 85393290
188 | IAA/C/RS-60-115-E27-60 | WST-2284 | Żarówka sygnalizacyjna E27 60W 110-120V | 1)*brak, żarówka dostępna do wyczerpania zapasów |  | 2.45 | 1 | szt. | PLN | 23 | brak | 1 | L | pozostałe | brak | brak | 5907758827154 | 15907758827151 | brak |  | 3.13.01 |  | 100 szt |  | klasa energetyczna E | 1 |  | 3.5 | 5.2 | 0.059 | 0.059 | 0.106 | 0.61 | 0.31 | 0.223 | 27.40.13.0 | Żarówki o mocy ≤ 200 W i do napięć > 100 V, gdzie indziej niesklasyfikowane | 85392992
192 | IAA/C/RS-60-110-B22-55 | SYG-0420 | Syg przemysłowo- górnicza 110V 60W B22d A55CL | 1)*brak, żarówka dostępna do wyczerpania zapasów |  | 2.55 | 1 | szt. | PLN | 23 | brak | 1 | L | pozostałe | brak | brak | 5907758804209 | 15907758804206 | brak |  | 3.13.01 |  | 100 szt |  | klasa energetyczna E | 1 |  | 2.6 | 4.1 | 0.053 | 0.053 | 0.095 | 0.565 | 0.29 | 0.207 | 27.40.13.0 | Żarówki o mocy ≤ 200 W i do napięć > 100 V, gdzie indziej niesklasyfikowane | 85392992
242 | IBA/C-30-10-Ba20-35 | ULI-1432 | Żarówka do sygnalizatorów ulicznych krypton Ba20s 30W 10V A35 8000h | 4)*wprowadzone do obrotu specjalnie z przeznaczeniem do sygnalizacji ulicznej |  | 8.5 | 1 | szt. | PLN | 23 | brak | 1 | L | pozostałe | brak | brak | 5907758814321 | 05907758814321 | brak |  | 3.13.01 |  | 180 szt. |  | klasa energetyczna D | 1 |  | 2.88 | 3.78 | 0.036 | 0.036 | 0.077 | 0.425 | 0.26 | 0.245 | 27.40.13.0 | Żarówki o mocy ≤ 200 W i do napięć > 100 V, gdzie indziej niesklasyfikowane | 85392998
243 | IAA/C-25-110-E27-55 | GLS-0417 | Żarówka głównego szeregu - INNE NAPIECIE E27 25W 110V A60CL | 4)*wprowadzone do obrotu specjalnie z przeznaczeniem do sygnalizacji ulicznej |  | 2.45 | 1 | szt. | PLN | 23 | brak | 1 | L | pozostałe | brak | brak | 5907758804179 | 05907758804179 | brak |  | 3.13.01 |  | 100 szt |  | klasa energetyczna E | 1 |  | 3.5 | 5.2 | 0.059 | 0.059 | 0.106 | 0.61 | 0.31 | 0.223 | 27.40.13.0 | Żarówki o mocy ≤ 200 W i do napięć > 100 V, gdzie indziej niesklasyfikowane | 85392992
272 | IBA/C-15-230-E14-25 | TAB-0007 | Żarówka tablicowa i dla urządzeń gospodarstwa domowego E14 15W 230V bańka S25 1000h | 3)* dostępna w bazie EPREL |  | 1.6 | 1 | szt. | PLN | 23 | brak | 1 | L | pozostałe | brak | brak | 5907758827543 | 25907758827547 | brak |  | 3,15,01 |  | 100 szt |  | klasa energetyczna E | 1 |  | 0.8 | 1.2 | 0.025 | 0.025 | 0.058 | 0.265 | 0.265 | 0.077 | 27.40.13.0 | Żarówki o mocy ≤ 200 W i do napięć > 100 V, gdzie indziej niesklasyfikowane | 85392992
274 | b/o | TEL-1582 | Żarówka telefoniczna typ H T-5,5 20mA 24V | 1)*brak, żarówka dostępna do wyczerpania zapasów |  | 2 | 1 | szt. | PLN | 23 | brak | 1 | L | pozostałe | brak | brak | 5907758815823 | 05907758815823 | brak |  | 3.13.01 |  | 100 szt |  | klasa energetyczna C | 1 |  | 0.1 | 0.11 | brak | brak | brak | 0.065 | 0.065 | 0.033 | 27.40.14.0 | Żarówki, gdzie indziej niesklasyfikowane | 85392998
275 | b/o | TEL-0622 | Żarówka telefoniczna T-6,8 50mA 48V | 1)*brak, żarówka dostępna do wyczerpania zapasów |  | 2 | 1 | szt. | PLN | 23 | brak | 1 | L | pozostałe | brak | brak | 5907758806227 | 05907758806227 | brak |  | 3.13.01 |  | 100 szt |  | klasa energetyczna D | 1 |  | 0.2 | 0.22 | brak | brak | brak | 0.08 | 0.08 | 0.065 | 27.40.14.0 | Żarówki, gdzie indziej niesklasyfikowane | 85392998
276 | b/o | TEL-1470 | Żarówka telefoniczna T-6,8 50mA 36V | 1)*brak, żarówka dostępna do wyczerpania zapasów |  | 2 | 1 | szt. | PLN | 23 | brak | 1 | L | pozostałe | brak | brak | 5907758814703 | 15907758814700 | brak |  | 3.13.01 |  | 100 szt |  | klasa energetyczna D | 1 |  | 0.2 | 0.22 | brak | brak | brak | 0.08 | 0.08 | 0.04 | 27.40.14.0 | Żarówki, gdzie indziej niesklasyfikowane | 85392998
1 | FBGH-7-230-E14 | CFL-2367 | Świetlówka kompaktowa świeczka 7W E14 230V B35 2700K 10000h | 3)* dostępna w bazie EPREL | 294 | 11.5 | 1 | szt. | PLN | 23 | 0.24 | 1 | G | Świetlówki kompaktowe /halogeny | brak | brak | 5907758823675 | 05907758823675 | brak |  | 3.08.01 |  | 50 szt |  | klasa energetyczna A | 1 |  | 1.95 | 2.85 | 0.04 | 0.04 | 0.125 | 0.22 | 0.22 | 0.28 | 27.40.15.0 | Lampy wyładowcze; lampy ultrafioletowe oraz lampowe promienniki podczerwieni; lampy łukowe | 85393190
2 | FBGH-9-230-E14 | CFL-2368 | Świetlówka kompaktowa świeczka 9W E14 230V B35 2700K 10000h | 3)* dostępna w bazie EPREL | 405 | 11.5 | 1 | szt. | PLN | 23 | 0.24 | 1 | G | Świetlówki kompaktowe /halogeny | brak | brak | 5907758823682 | 05907758823682 | brak |  | 3.08.01 |  | 50 szt |  | klasa energetyczna A | 1 |  | 1.95 | 2.85 | 0.04 | 0.04 | 0.125 | 0.22 | 0.22 | 0.28 | 27.40.15.0 | Lampy wyładowcze; lampy ultrafioletowe oraz lampowe promienniki podczerwieni; lampy łukowe | 85393190
3 | FBGH-11-230-E14 | CFL-0050 | Świetlówka kompaktowa świeczka 11W E14 230V B35 2700K 10000h | 3)* dostępna w bazie EPREL | 550 | 11.5 | 1 | szt. | PLN | 23 | 0.24 | 1 | G | Świetlówki kompaktowe /halogeny | brak | brak | 5907758828526 | 05907758828526 | brak |  | 3.08.01 |  | 50 szt |  | klasa energetyczna A | 1 |  | 1.95 | 2.85 | 0.04 | 0.04 | 0.125 | 0.22 | 0.22 | 0.28 | 27.40.15.0 | Lampy wyładowcze; lampy ultrafioletowe oraz lampowe promienniki podczerwieni; lampy łukowe | 85393190
4 | FBGH-11-230-E14 | CFL-2386 | Świetlówka kompaktowa eco 11W E14 230V 2U 2700K 10000h | 3)* dostępna w bazie EPREL | 533 | 5.99 | 1 | szt. | PLN | 23 | 0.24 | 1 | G | Świetlówki kompaktowe /halogeny | brak | brak | 5907758823866 | 05907758823866 | brak |  | 3.08.01 |  | 50 szt |  | klasa energetyczna A | 1 |  | 2.5 | 3.5 | 0.039 | 0.039 | 0.148 | 0.22 | 0.22 | 0.325 | 27.40.15.0 | Lampy wyładowcze; lampy ultrafioletowe oraz lampowe promienniki podczerwieni; lampy łukowe | 85393190
5 | FBGH-45-230-E27 | CFL-0031 | Świetlówka kompaktowa spirala 45W E27 230V 3100lm 2700K 10000h | 3)* dostępna w bazie EPREL | 3100 | 45.5 | 1 | szt. | PLN | 23 | 0.24 | 1 | G | Świetlówki kompaktowe /halogeny | brak | brak | 5907758827727 | 05907758827727 | brak |  | 3.08.01 |  | 10 szt |  | klasa energetyczna A | 1 |  | 2.3 | 3.85 | 0.095 | 0.095 | 0.245 | 0.495 | 0.225 | 0.275 | 27.40.15.0 | Lampy wyładowcze; lampy ultrafioletowe oraz lampowe promienniki podczerwieni; lampy łukowe | 85393190
6 | FBGH-45-230-E40 | CFL-2532 | Świetlówka kompaktowa spirala 45W E40 230V 3100lm 4000K 10000h | 3)* dostępna w bazie EPREL | 3100 | 45.5 | 1 | szt. | PLN | 23 | 0.24 | 1 | G | Świetlówki kompaktowe /halogeny | brak | brak | 5907758829851 | 15907758829858 | brak |  | 3.08.01 |  | 10 szt |  | klasa energetyczna A | 1 |  | 2.5 | 4 | 0.096 | 0.096 | 0.26 | 0.5 | 0.225 | 0.29 | 27.40.15.0 | Lampy wyładowcze; lampy ultrafioletowe oraz lampowe promienniki podczerwieni; lampy łukowe | 85393190
7 | FD-21/40/1B-E-G5 | LFL-2060 | Świetlówka liniowa T5 trójpasmowa 21W 230V G5 4000K 20000h | 3)* dostępna w bazie EPREL | 2100 | 12 | 1 | szt. | PLN | 23 | 0.24 | 1 | H | Świetlówki liniowe T5, T8, niezintegrowane | brak | brak | 5907758820605 | 05907758820605 | brak |  | 3.10.01 |  | 40 szt. |  | klasa energetyczna A+ | 1 |  | 1.34 | 1.64 | 0.017 | 0.017 | 0.848 | 0.87 | 0.11 | 0.172 | 27.40.15.0 | Lampy wyładowcze; lampy ultrafioletowe oraz lampowe promienniki podczerwieni; lampy łukowe | 85393110
8 | FD-28/40/1B-E-G5 | LFL-2061 | Świetlówka liniowa T5 trójpasmowa 28W 230V G5 4000K 20000h | 3)* dostępna w bazie EPREL | 2700 | 12 | 1 | szt. | PLN | 23 | 0.24 | 1 | H | Świetlówki liniowe T5, T8, niezintegrowane | brak | brak | 5907758820612 | 05907758820612 | brak |  | 3.10.01 |  | 40 szt. |  | klasa energetyczna A+ | 1 |  | 1.84 | 2.2 | 0.017 | 0.017 | 1.153 | 1.17 | 0.11 | 0.172 | 27.40.15.0 | Lampy wyładowcze; lampy ultrafioletowe oraz lampowe promienniki podczerwieni; lampy łukowe | 85393110
9 | FD-35/30/1B-E-G5 | LFL-2206 | Świetlówka liniowa T5 trójpasmowa 35W 230V G5 3000K 20000h | 3)* dostępna w bazie EPREL | 3400 | 14.9 | 1 | szt. | PLN | 23 | 0.24 | 1 | H | Świetlówki liniowe T5, T8, niezintegrowane | brak | brak | 5907758822067 | 05907758822067 | brak |  | 3.10.01 |  | 40 szt |  | klasa energetyczna A+ | 1 |  | 2.16 | 2.56 | 0.017 | 0.017 | 1.453 | 1.47 | 0.11 | 0.172 | 27.40.15.0 | Lampy wyładowcze; lampy ultrafioletowe oraz lampowe promienniki podczerwieni; lampy łukowe | 85393110
10 | FD-54/30/1B-E-G5 | LFL-2201 | Świetlówka liniowa T5 trójpasmowa 54W 230V G5 3000K 20000h | 3)* dostępna w bazie EPREL | 4450 | 15.5 | 1 | szt. | PLN | 23 | 0.24 | 1 | H | Świetlówki liniowe T5, T8, niezintegrowane | brak | brak | 5907758822012 | 05907758822012 | brak |  | 3.10.01 |  | 40 szt |  | klasa energetyczna A+ | 1 |  | 4.6 | 5.48 | 0.017 | 0.017 | 1.165 | 1.17 | 0.11 | 0.172 | 27.40.15.0 | Lampy wyładowcze; lampy ultrafioletowe oraz lampowe promienniki podczerwieni; lampy łukowe | 85393110
11 | FD-80/30/1B-E-G5 | LFL-2202 | Świetlówka liniowa T5 trójpasmowa 80W 230V G5 3000K 20000h | 3)* dostępna w bazie EPREL | 6200 | 15.5 | 1 | szt. | PLN | 23 | 0.24 | 1 | H | Świetlówki liniowe T5, T8, niezintegrowane | brak | brak | 5907758822029 | 05907758822029 | brak |  | 3.10.01 |  | 40 szt |  | klasa energetyczna A+ | 1 |  | 5.4 | 6.52 | 0.017 | 0.017 | 1.465 | 1.47 | 0.11 | 0.172 | 27.40.15.0 | Lampy wyładowcze; lampy ultrafioletowe oraz lampowe promienniki podczerwieni; lampy łukowe | 85393110
12 | FSD-10/40/1B-I-G24d | NFL-2265 | Świetlówka niezintegrowana 2pin 4000K 10W 230V G24d bańka U | 3)* dostępna w bazie EPREL | 600 | 11.3 | 1 | szt. | PLN | 23 | 0.24 | 1 | H | Świetlówki liniowe T5, T8, niezintegrowane | brak | brak | 5907758822654 | 05907758822654 | brak |  | 3.07.01 |  | 50 szt |  | klasa energetyczna A | 1 |  | 1.8 | 2.8 | 0.036 | 0.036 | 0.22 | 0.21 | 0.21 | 0.28 | 27.40.15.0 | Lampy wyładowcze; lampy ultrafioletowe oraz lampowe promienniki podczerwieni; lampy łukowe | 85393190
13 | FSD-13/40/1B-I-G24d | NFL-2251 | Świetlówka niezintegrowana 2pin 4000K 13W 230V G24d bańka U | 3)* dostępna w bazie EPREL | 900 | 11.3 | 1 | szt. | PLN | 23 | 0.24 | 1 | H | Świetlówki liniowe T5, T8, niezintegrowane | brak | brak | 5907758822517 | 05907758822517 | brak |  | 3.07.01 |  | 50 szt |  | klasa energetyczna A | 1 |  | 1.8 | 2.8 | 0.036 | 0.036 | 0.22 | 0.21 | 0.21 | 0.28 | 27.40.15.0 | Lampy wyładowcze; lampy ultrafioletowe oraz lampowe promienniki podczerwieni; lampy łukowe | 85393190
14 | FSQ-10/40/1B-G24q | NFL-2267 | Świetlówka niezintegrowana 4pin 4000K 10W 230V G24q bańka U | 3)* dostępna w bazie EPREL | 600 | 12.5 | 1 | szt. | PLN | 23 | 0.24 | 1 | H | Świetlówki liniowe T5, T8, niezintegrowane | brak | brak | 5907758822678 | 05907758822678 | brak |  | 3.07.01 |  | 50 szt |  | klasa energetyczna A | 1 |  | 1.8 | 2.8 | 0.036 | 0.036 | 0.12 | 0.21 | 0.21 | 0.28 | 27.40.15.0 | Lampy wyładowcze; lampy ultrafioletowe oraz lampowe promienniki podczerwieni; lampy łukowe | 85393190
49 | DRA/F-4-230-E27-60 | LED-2742 | LED filament klasyczna A60 MATOWA 230V 4W E27 2700K 25000h (do ściemniania) | 3)* dostępna w bazie EPREL | 450 | 14.3 | 1 | szt. | PLN | 23 | brak | 1 | I | Lampy LED oprawy LED i akcesoria | brak | brak | 5907758829530 | 15907758829537 | brak |  | 4.01.01 |  | 20 szt |  | klasa energetyczna A++ | 1 |  | 0.7 | 1.36 | 0.062 | 0.062 | 0.122 | 0.32 | 0.26 | 0.135 | 27.40.30.0 | Pozostałe lampy i oprawy oświetleniowe | 85395000
56. | DRA/W-7-24-E27-60 | LED-0003 | LED low voltage AC/DC 24V 7W E27 A60 4500K 1CT/ 100 Helios | 3)* dostępna w bazie EPREL | 560 | 10.03 | 1 | szt. | PLN | 23 | brak | 1 | I | Lampy LED oprawy LED i akcesoria | brak | brak | 5907758827239 | 15907758827236 | brak |  | 4.04.01 |  | 100 szt. |  | klasa energetyczna A+ | 1 |  | 3.7 | 5.6 | 0.06 | 0.06 | 0.112 | 0.63 | 0.32 | 0.245 | 27.40.30.0 | Pozostałe lampy i oprawy oświetleniowe | 85395000
21. | DRA/W-12-230-E27-60 | LED-2886 | LED klasyczna A60 230V 12W E27 3000K 25000h | 3)* dostępna w bazie EPREL | 1055 | 10 | 1 | szt. | PLN | 23 | brak | 1 | I | Lampy LED oprawy LED i akcesoria | brak | brak | 5907758830444 | 15907758830441 | brak |  | 4.01.01 |  | 10 szt. |  | klasa energetyczna A+ | 1 |  | 0.32 | 0.58 | 0.06 | 0.06 | 0.12 | 0.315 | 0.125 | 0.13 | 27.40.30.0 | Pozostałe lampy i oprawy oświetleniowe | 85395000 | C62 | C62 | EC001959 | http://www.helios.katowice.pl/pl/files/product/m-led_a60_12w_e27.png | http://www.helios.katowice.pl/pl/files/product_attachment/kk-led-2886_a60_12w.pdf
146. | ST-70-H/E-E27-38/160 | WLS-2273 | Wysokoprężna lampa sodowa o podwyższonych parametr. WLS City 70W 230V E27 T38 29000h | 3)* dostępna w bazie EPREL | 6600 | 45.8 | 1 | szt. | PLN | 23 | 0.24 | 1 | E | Lampy wyładowcze | brak | brak | 5907758822739 | 15907758822736 | brak |  | 3.03.01 |  | 12 szt |  | klasa energetyczna A+ | 1 |  | 0.72 | 1.104 | 0.042 | 0.042 | 0.165 | 0.185 | 0.145 | 0.19 | 27.40.15.0 | Lampy wyładowcze; lampy ultrafioletowe oraz lampowe promienniki podczerwieni; lampy łukowe | 85393220 | C62 | C62 | EC000821 | http://helios.katowice.pl/pl/files/product_image/img_wls_city.jpg | http://helios.katowice.pl/pl/files/product_attachment/kk-wls-city-tc.pdf
215. | IAA/C-75-24-E27-55 | WST-2661 | Żarówka wysokotemperaturowa Soleo 75W A55 E27 24V 1000h | 1)*brak, żarówka dostępna do wyczerpania zapasów |  | 2.41 | 1 | szt. | PLN | 23 | brak | 1 | C | Żarówki niskonapięciowe | brak | brak | 5907758830895 | 15907758830892 | brak |  | 3.13.01 |  | 100 szt |  | klasa energetyczna E | 1 |  | 2.4 | 3.9 | 0.053 | 0.053 | 0.095 | 0.565 | 0.29 | 0.207 | 27.40.14.0 | Żarówki, gdzie indziej niesklasyfikowane | 85392998 | C62 | C62 | EC000078 | http://www.helios.katowice.pl/pl/files/product/m-zar_niskonapieciowa_a60_e27al_2_podporki8.jpg | http://www.helios.katowice.pl/pl/files/product_attachment/kk-nis-tem-a55-soleo.pdf
62. | DRC/W-100-230-E40-120 | LED-2944 | LED intensive 230V 100W E40 ED120 4000K 1CT/10 Helios | 3)* dostępna w bazie EPREL | 10000 | 168.95 | 1 | szt. | PLN | 23 | brak | 1 | I | Lampy LED oprawy LED i akcesoria | brak | brak | 5907758830956 | 15907758830953 | brak |  | 4.04.01 |  | 10 szt. |  | klasa energetyczna A+ | 1 |  | 5.7 | 7.7 | 0.123 | 0.123 | 0.29 | 0.64 | 0.26 | 0.32 | 27.40.30.0 | Pozostałe lampy i oprawy oświetleniowe | 85395000 | C62 | C62 | EC001959 | http://www.helios.katowice.pl/pl/files/product/m-led_intensive_e40_500x500.png | http://www.helios.katowice.pl/pl/files/product_attachment/kk-led-2944_ed120_100w_e40.pdf
82. | b /o | LED-2493 | Zasilacz do pasków LED 200W 12V IP 67 | nie dotyczy |  | 130 | 1 | szt. | PLN | 23 | brak | 1 | I | Lampy LED oprawy LED i akcesoria | brak | brak | 5907758824931 | 05907758824931 | brak |  | 4.04.01 |  | 1 szt |  | - | 1 |  | 2.385 | 2.5 | 0.28 | 0.16 | 0.08 | 0.28 | 0.16 | 0.08 | 27.40.42.0 | Części lamp i opraw oświetleniowych, z wyłączeniem części ze szkła i tworzyw sztucznych | 85395000 | C62 | C62 | EC002540 | http://www.helios.katowice.pl/pl/files/product/m-img_led_z_duzy2.jpg | http://helios.katowice.pl/pl/files/product_attachment/kk-ps-dc-12v.pdf
51. | DRG/W-7-230-E14-45 | LED-2870 | LED kulka 230V 7W E14 P45 3000K 25000h | 3)* dostępna w bazie EPREL | 560 | 8.6 | 1 | szt. | PLN | 23 | brak | 1 | I | Lampy LED oprawy LED i akcesoria | brak | brak | 5907758829943 | 15907758829940 | brak |  | 4.01.01 |  | 10 szt. |  | klasa energetyczna A+ | 1 |  | 0.18 | 0.35 | 0.045 | 0.045 | 0.09 | 0.24 | 0.095 | 0.1 | 27.40.30.0 | Pozostałe lampy i oprawy oświetleniowe | 85395000 | C62 | C62 | EC001959 | http://www.helios.katowice.pl/pl/files/product/led_kulka_230v_7w_e14_3000k_helios_led-2870.png | http://www.helios.katowice.pl/pl/files/product_attachment/kk-led-2870_g45_7w.pdf
52. | DRG/W-7-230-E27-45 | LED-2869 | LED kulka 230V 7W E27 P45 3000K 25000h | 3)* dostępna w bazie EPREL | 560 | 8.6 | 1 | szt. | PLN | 23 | brak | 1 | I | Lampy LED oprawy LED i akcesoria | brak | brak | 5907758829936 | 15907758829933 | brak |  | 4.01.01 |  | 10 szt |  | klasa energetyczna A+ | 1 |  | 0.2 | 0.37 | 0.045 | 0.045 | 0.09 | 0.24 | 0.095 | 0.1 | 27.40.30.0 | Pozostałe lampy i oprawy oświetleniowe | 85395000 | C62 | C62 | EC001959 | http://www.helios.katowice.pl/pl/files/product/led_kulka_230v_7w_e27_3000k_helios_led-2869.png | http://www.helios.katowice.pl/pl/files/product_attachment/kk-led-2869_g45_7w.pdf
120. | XIR/IRR/R-150-230-E27-125/175 | PRO-2734 | Promiennik podczerwieni - rubinowy R125 E27 150W 230V szkło miękkie | 2)* nie dotyczy - źródło promieniowana cieplnego |  | 27.4 | 1 | szt. | PLN | 23 | brak | 1 | L | pozostałe | brak | brak | 5907758831045 | 15907758831042 | brak |  | 3.06.01 |  | 20 szt |  | - | 1 |  | 2.2 | 3.9 | 0.118 | 0.118 | 0.175 | 0.63 | 0.255 | 0.357 | 27.40.15.0 | Lampy wyładowcze; lampy ultrafioletowe oraz lampowe promienniki podczerwieni; lampy łukowe | 85394900 | C62 | C62 | EC000102 | http://helios.katowice.pl/pl/files/product_attachment/kk_pro_r125_rubin_ir1_h.pdf | http://helios.katowice.pl/pl/files/product_attachment/04_20_02_ir_promienniki_podczer_pol.pdf
122. | XIR/IRR/R-175-230-E27-125/175 | PRO-2735 | Promiennik podczerwieni - rubinowy R125 E27 175W 230V szkło miękkie | 2)* nie dotyczy - źródło promieniowana cieplnego |  | 27.4 | 1 | szt. | PLN | 23 | brak | 1 | L | pozostałe | brak | brak | 5907758831052 | 15907758831059 | brak |  | 3.06.01 |  | 20 szt |  | - | 1 |  | 2.2 | 3.9 | 0.118 | 0.118 | 0.175 | 0.63 | 0.255 | 0.357 | 27.40.15.0 | Lampy wyładowcze; lampy ultrafioletowe oraz lampowe promienniki podczerwieni; lampy łukowe | 85394900 | C62 | C62 | EC000102 | http://helios.katowice.pl/pl/files/product_attachment/kk_pro_r125_rubin_ir1_h.pdf | http://helios.katowice.pl/pl/files/product_attachment/04_20_02_ir_promienniki_podczer_pol.pdf
124. | XIR/IRR/R-250-230-E27-125/175 | PRO-2736 | Promiennik podczerwieni - rubinowy R125 E27 250W 230V szkło miękkie | 2)* nie dotyczy - źródło promieniowana cieplnego |  | 27.4 | 1 | szt. | PLN | 23 | brak | 1 | L | pozostałe | brak | brak | 5907758831069 | 15907758831066 | brak |  | 3.06.01 |  | 20 szt |  | - | 1 |  | 2.2 | 3.9 | 0.118 | 0.118 | 0.175 | 0.63 | 0.255 | 0.357 | 27.40.15.0 | Lampy wyładowcze; lampy ultrafioletowe oraz lampowe promienniki podczerwieni; lampy łukowe | 85394900 | C62 | C62 | EC000102 | http://helios.katowice.pl/pl/files/product_attachment/kk_pro_r125_rubin_ir1_h.pdf | http://helios.katowice.pl/pl/files/product_attachment/04_20_02_ir_promienniki_podczer_pol.pdf
154. | ST-150-H/E-E40-46/210 | WLS-2127 | Wysokoprężna lampa sodowa o podwyższonych parametr. WLS City 150W 230V E40 T46 33000h | 3)* dostępna w bazie EPREL | 17500 | 63.1 | 1 | szt. | PLN | 23 | 0.24 | 1 | E | Lampy wyładowcze | brak | brak | 5907758821275 | 15907758821272 | brak |  | 3.03.01 |  | 12 szt |  | klasa energetyczna A+ | 1 |  | 1.32 | 1.896 | 0.05 | 0.05 | 0.22 | 0.22 | 0.17 | 0.245 | 27.40.15.0 | Lampy wyładowcze; lampy ultrafioletowe oraz lampowe promienniki podczerwieni; lampy łukowe | 85393220 | C62 | C62 | EC000821 | http://helios.katowice.pl/pl/files/product_image/img_wls_city.jpg | http://helios.katowice.pl/pl/files/product_attachment/kk-wls-city-tc.pdf
60. | DRC/W-45-230-E27/40-90 | LED-2958 | LED intensive 230V 50W E27-E40 ED90 4000K 1CT/10 Helios | 3)* dostępna w bazie EPREL | 5000 | 90.47 | 1 | szt. | PLN | 23 | brak | 1 | I | Lampy LED oprawy LED i akcesoria | brak | brak | 5907758831120 | 15907758831127 | brak |  | 4.04.01 |  | 10 szt. |  | klasa energetyczna A+ | 1 |  | 2.8 | 3.8 | 0.093 | 0.093 | 0.23 | 0.49 | 0.205 | 0.255 | 27.40.30.0 | Pozostałe lampy i oprawy oświetleniowe | 85395000 | C62 | C62 | EC001959 | http://www.helios.katowice.pl/pl/files/product/m-led_intensive_e27e40.png | http://www.helios.katowice.pl/pl/files/product_attachment/kk-led-2958_ed90_50w_e27e40.pdf
1. | HRGS-50-12-Gx5.3-51/45 | HAL-0023 | Żarówka halogenowa reflektor 50W 12V MR16 Gu5,3 2000h | 1)*brak, żarówka dostępna do wyczerpania zapasów | 470 | 2.9 | 1 | szt. | PLN | 23 | brak | 1 | G | Świetlówki kompaktowe /halogeny | brak | brak | 5907758828687 | 05907758828687 | brak |  | 3.14.01 |  | 200 szt. |  | klasa energetyczna C | 1 |  | 6 | 8.2 | 0.045 | 0.045 | 0.055 | 0.5 | 0.255 | 0.26 | 27.40.12.0 | Lampy halogenowe z żarnikiem wolframowym, z wyłączeniem lamp ultrafioletowych i lampowych promienników podczerwieni | 85392198 | C62 | C62 | EC000258 | http://helios.katowice.pl/pl/files/product_image/img_hal_mr16_gu53.jpg | http://helios.katowice.pl/pl/files/product_attachment/kk-hal-mr16.pdf
95 | b /o | OPR-2538 | OPRAWA LED Downlight Okrągła- 150mm 230V 9W 4000K Helios | 3)* dostępna w bazie EPREL | 670 | 26 | 1 | szt. | PLN | 23 | brak | 1 | I | Lampy LED oprawy LED i akcesoria | brak | brak | 5907758830291 | 15907758830298 | brak |  | 4.04.01 |  | 20 szt. |  | - | 1 |  | 3.6 | 5 | 0.16 | 0.03 | 0.19 | 0.33 | 0.32 | 0.22 | 27.40.30.0 | Pozostałe lampy i oprawy oświetleniowe | 85395000 | C62 | C62 | EC001959 | http://www.helios.katowice.pl/pl/files/product/m-downlight_led_okragly.png | http://www.helios.katowice.pl/pl/files/product_attachment/kk-opr-2538_downlight_okragly_9w_1.pdf
227 | IBA/C-25-230-E14-45 | WST-2627 | Żarówka wysokotemperaturowa Soleo 25W P45 E14 230V 1000h | 1)*brak, żarówka dostępna do wyczerpania zapasów |  | 1.62 | 1 | szt. | PLN | 23 | brak | 1 | D | Żarówki specjalistyczne Soleo | brak | brak | 5907758830161 | 25907758830165 | brak |  | 3.13.01 |  | 100 szt |  | klasa energetyczna E | 1 |  | 1.5 | 2.37 | 0.045 | 0.045 | 0.085 | 0.465 | 0.24 | 0.175 | 27.40.13.0 | Żarówki o mocy ≤ 200 W i do napięć > 100 V, gdzie indziej niesklasyfikowane | 85392992 |  |  |  | http://www.helios.katowice.pl/pl/files/product/wst_p45_e14_soleo.jpg | http://www.helios.katowice.pl/pl/files/product_attachment/kk-tem-p45-_soleo.pdf
215 | IBA/C-40-230-E27-45 | WST-2644 | Żarówka wysokotemperaturowa Soleo 40W P45 E27 230V 1000h | 1)*brak, żarówka dostępna do wyczerpania zapasów |  | 1.88 | 1 | szt. | PLN | 23 | brak | 1 | D | Żarówki specjalistyczne Soleo | brak | brak | 5907758830192 | 25907758830196 | brak |  | 3.13.01 |  | 100 szt |  | klasa energetyczna E | 1 |  | 1.5 | 2.7 | 0.045 | 0.045 | 0.085 | 0.465 | 0.24 | 0.175 | 27.40.13.0 | Żarówki o mocy ≤ 200 W i do napięć > 100 V, gdzie indziej niesklasyfikowane | 85392992 | C62 | C62 | EC000078 | http://www.helios.katowice.pl/pl/files/product/m-wst_p45_e27_soleo1.jpg | http://www.helios.katowice.pl/pl/files/product_attachment/kk-tem-p45-soleo_1.pdf
87 | b /o | LED-2372 | Kontroler z pilotem 144W 12V do pasków LED RBG | nie dotyczy |  | 60 | 1 | szt. | PLN | 23 | brak | 1 | I | Lampy LED oprawy LED i akcesoria | brak | brak | 5907758823712 | 05907758823712 | brak |  | 4.04.01 |  | 1 szt |  | - | 1 |  | 0.22 | 0.26 | 0.145 | 0.095 | 0.05 | 0.145 | 0.095 | 0.05 | 27.40.42.0 | CZĘŚCI LAMP I SPRZĘTU OŚWIETLENIOWEGO | 85395000 | C62 | C62 | EC002540 | http://helios.katowice.pl/pl/files/product_image/img_led_kont.jpg | http://www.helios.katowice.pl/pl/files/product_attachment/
224 | IAM/C-100-235-E27-55 | ULI-0004 | Żarówka do sygnalizatorów ulicznych krypton E27 100W 235V E55 10000h | 4)*wprowadzone do obrotu specjalnie z przeznaczeniem do sygnalizacji ulicznej |  | 4.75 | 1 | szt. | PLN | 23 | brak | 1 | L | pozostałe | brak | brak | 5907758827505 | 05907758827505 | brak |  | 3.13.01 |  | 100 szt |  | klasa energetyczna E | 1 |  | 2.6 | 4.1 | 0.053 | 0.053 | 0.095 | 0.565 | 0.29 | 0.207 | 27.40.13.0 | Żarówki o mocy ≤ 200 W i do napięć > 100 V, gdzie indziej niesklasyfikowane | 85392992 | C62 | C62 | EC000820 | http://helios.katowice.pl/pl/files/product_image/img_uli_e55.jpg | http://helios.katowice.pl/pl/files/product_attachment/kk-su-e55.pdf
225 | IBA/C-20-10-Ba20-35 | ULI-1431 | Żarówka do sygnalizatorów ulicznych krypton Ba20s 20W 10V A35 8000h | 4)*wprowadzone do obrotu specjalnie z przeznaczeniem do sygnalizacji ulicznej |  | 8.5 | 1 | szt. | PLN | 23 | brak | 1 | L | pozostałe | brak | brak | 5907758814314 | 05907758814314 | brak |  | 3.13.01 |  | 180 szt. |  | klasa energetyczna C | 1 |  | 2.88 | 3.78 | 0.036 | 0.036 | 0.077 | 0.425 | 0.26 | 0.245 | 27.40.13.0 | Żarówki o mocy ≤ 200 W i do napięć > 100 V, gdzie indziej niesklasyfikowane | 85392998 | C62 | C62 | EC000820 | http://helios.katowice.pl/pl/files/product_image/img_uli_a35.jpg | http://helios.katowice.pl/pl/files/product_attachment/kk-su-a35.pdf
256 | b/o | SYG-0639 | Żarówka sygnalizacyjna Ba7s 50mA 12V | 1)*brak, żarówka dostępna do wyczerpania zapasów |  | 1.76 | 1 | szt. | PLN | 23 | brak | 1 | L | pozostałe | brak | brak | 5907758806395 | 05907758806395 | brak |  | 3.13.01 |  | 100 szt |  | klasa energetyczna C | 1 |  | 0.1 | 0.17 | brak | brak | brak | 0.095 | 0.095 | 0.05 | 27.40.14.0 | Żarówki, gdzie indziej niesklasyfikowane | 85392998 | C62 | C62 | NIE | http://helios.katowice.pl/pl/files/product_image/img_syg_ba7s.jpg | http://helios.katowice.pl/pl/files/product_attachment/kk-syg-ba7s.pdf
13. | DRR-2,5-12-Gx5.3-51/45 | LED-0037 | LED reflektor 12V 2,5W Gu5,3 3000K 15000h | 3)* dostępna w bazie EPREL | 260 | 5 | 1 | szt. | PLN | 23 | brak | 1 | I | Lampy LED oprawy LED i akcesoria | brak | brak | 5907758828540 | 15907758828547 | brak |  | 4.02.01. |  | 10 szt |  | klasa energetyczna A++ | 1 |  | 0.39 | 0.53 | 0.05 | 0.05 | 0.066 | 0.267 | 0.112 | 0.073 | 27.40.30.0 | Pozostałe lampy i oprawy oświetleniowe | 85395000 | C62 | C62 | EC001959 | http://helios.katowice.pl/pl/files/product_image/img_led_smd_53_1.jpg | http://helios.katowice.pl/pl/files/product_attachment/kk-led-ref-mr16.pdf
7. | DRR-8-230-Gu10-51/45 | LED-2484 | LED reflektor 230V 8W Gu10 6000K 25000h | 3)* dostępna w bazie EPREL | 550 | 7.3 | 1 | szt. | PLN | 23 | brak | 1 | I | Lampy LED oprawy LED i akcesoria | brak | brak | 5907758824849 | 15907758824846 | brak |  | 4.02.01 |  | 10 szt. |  | klasa energetyczna A+ | 1 |  | 0.3 | 5 | 0.051 | 0.051 | 0.03 | 0.27 | 0.105 | 0.07 | 27.40.30.0 | Pozostałe lampy i oprawy oświetleniowe | 85395000 | C62 | C62 | EC001959 | http://www.helios.katowice.pl/pl/files/product/m-refl_led_7w_8w_gu104.png | http://www.helios.katowice.pl/pl/files/product_attachment/kk-led-2484_ref_gu10_8w_230v_6000k.pdf
17. | DRA/W-10-230-E27-60 | LED-2961 | LED klasyczna A60 230V 10W E27 4000K 20000h | 3)* dostępna w bazie EPREL | 800 | 9 | 1 | szt. | PLN | 23 | brak | 1 | I | Lampy LED oprawy LED i akcesoria | brak | brak | 5907758831151 | 15907758831158 | brak |  | 4.01.01 |  | 100 szt. |  | klasa energetyczna A+ | 1 |  | 2.9 | 4.7 | 0.06 | 0.06 | 0.112 | 0.64 | 0.32 | 0.25 | 27.40.30.0 | Pozostałe lampy i oprawy oświetleniowe | 85395000 | C62 | C62 | EC001959 | http://www.helios.katowice.pl/pl/files/product/m-led_a60_e27_8-10w_led-27124.png | http://www.helios.katowice.pl/pl/files/product_attachment/kk-led-2961_a60_10w_e27.pdf
45. | DRG/W-5-230-E14-45 | LED-2706 | LED kulka 230V 5W E14 P45 3000K 25000h | 3)* dostępna w bazie EPREL | 400 | 6.9 | 1 | szt. | PLN | 23 | brak | 1 | I | Lampy LED oprawy LED i akcesoria | brak | brak | 5907758828823 | 15907758828820 | brak |  | 4.01.01 |  | 10 szt |  | klasa energetyczna A+ | 1 |  | 0.35 | 0.54 | 0.045 | 0.045 | 0.09 | 0.245 | 0.115 | 0.105 | 27.40.30.0 | Pozostałe lampy i oprawy oświetleniowe | 85395000 | C62 | C62 | EC001959 | http://helios.katowice.pl/pl/files/product/img_led_g45.jpg | http://helios.katowice.pl/pl/files/product_attachment/kk-led-2706_g45_5w.pdf
163. | MT-70/40/2B-E-E27-38/170 | MTH-2284 | Lampa metalohalogenowa MTH 70W 230V E27 T38 pozycja pracy uniwersalna 16000h | 3)* dostępna w bazie EPREL | 6000 | 64.3 | 1 | szt. | PLN | 23 | 0.24 | 1 | F | Lampy metalohalogenkowe | brak | brak | 5907758822845 | 15907758822842 | brak |  | 3.01.01 |  | 12 szt |  | klasa energetyczna A+ | 1 |  | 0.936 | 1.296 | 0.04 | 0.04 | 0.165 | 0.175 | 0.135 | 0.18 | 27.40.15.0 | Lampy wyładowcze; lampy ultrafioletowe oraz lampowe promienniki podczerwieni; lampy łukowe | 85393290 | C62 | C62 | EC000037 | http://helios.katowice.pl/pl/files/product_image/img_mth.jpg | http://helios.katowice.pl/pl/files/product_attachment/kk-mth-t38.pdf
166. | MT-150/40/2B-E-E40-46/210 | MTH-2249 | Lampa metalohalogenowa MTH 150W 230V E40 T46 pozycja pracy uniwersalna 16000h | 3)* dostępna w bazie EPREL | 13500 | 66.7 | 1 | szt. | PLN | 23 | 0.24 | 1 | F | Lampy metalohalogenkowe | brak | brak | 5907758822494 | 15907758822491 | brak |  | 3.01.01 |  | 12 szt |  | klasa energetyczna A+ | 1 |  | 1.56 | 2.1 | 0.05 | 0.05 | 0.22 | 0.205 | 0.16 | 0.235 | 27.40.15.0 | Lampy wyładowcze; lampy ultrafioletowe oraz lampowe promienniki podczerwieni; lampy łukowe | 85393220 | C62 | C62 | EC000037 | http://helios.katowice.pl/pl/files/product_image/img_mth.jpg | http://helios.katowice.pl/pl/files/product_attachment/kk-mth-t46.pdf
169. | MT-1000/40/2B/H-E-E40-77/340 | MTH-2338 | Lampa metalohalogenowa MTH 1000W 230V E40 TT76 pozycja pracy pozioma +/-45st 12000h | 3)* dostępna w bazie EPREL | 80000 | 272 | 1 | szt. | PLN | 23 | 0.24 | 1 | F | Lampy metalohalogenkowe | brak | brak | 5907758823385 | 15907758823382 | brak |  | 3.01.01 |  | 6 szt |  | klasa energetyczna A+ | 1 |  | 1.92 | 2.652 | 0.08 | 0.08 | 0.355 | 0.25 | 0.17 | 0.37 | 27.40.15.0 | Lampy wyładowcze; lampy ultrafioletowe oraz lampowe promienniki podczerwieni; lampy łukowe | 85393290 | C62 | C62 | EC000037 | http://helios.katowice.pl/pl/files/product_image/img_mth_tt76.jpg | http://helios.katowice.pl/pl/files/product_attachment/kk-mth-tt76.pdf
1. | DRR-3-230-E14-25/45 | LED-2926 | LED mini 230V 3W E14 S25 3000K 1CT/10x10F Helios | 3)* dostępna w bazie EPREL | 150 | 5.89 | 1 | szt. | PLN | 23 | brak | 1 | I | Lampy LED oprawy LED i akcesoria | brak | brak | 5907758830970 | 15907758830977 | brak |  | 4.04.01 |  | 100 szt. |  | klasa energetyczna A+ | 1 |  | 3.84 | 6.48 | 0.03 | 0.03 | 0.058 | 0.165 | 0.32 | 0.135 | 27.40.30.0 | Pozostałe lampy i oprawy oświetleniowe | 85395000 | C62 | C62 | EC001959 | http://www.helios.katowice.pl/pl/files/product_image/s25.png | http://www.helios.katowice.pl/pl/files/product_attachment/kk-led-2926_s25_3w_e14.pdf
16. | DRA/W-10-230-E27-60 | LED-2712 | LED klasyczna A60 230V 10W E27 3000K 25000h | 3)* dostępna w bazie EPREL | 810 | 9 | 1 | szt. | PLN | 23 | brak | 1 | I | Lampy LED oprawy LED i akcesoria | brak | brak | 5907758829066 | 15907758829063 | brak |  | 4.01.01 |  | 10 szt |  | klasa energetyczna A+ | 1 |  | 0.32 | 0.58 | 0.06 | 0.06 | 0.12 | 0.315 | 0.125 | 0.13 | 27.40.30.0 | Pozostałe lampy i oprawy oświetleniowe | 85395000 | C62 | C62 | EC001959 | http://helios.katowice.pl/pl/files/product/img_led_a601.jpg | http://helios.katowice.pl/pl/files/product_attachment/kk-led-2712_a60_10w.pdf
24. | DRA/W-14-230-E27-60 | LED-2918 | LED klasyczna A60 230V 14W E27 6000K 25000h | 3)* dostępna w bazie EPREL | 1250 | 11 | 1 | szt. | PLN | 23 | brak | 1 | I | Lampy LED oprawy LED i akcesoria | brak | brak | 5907758826072 | 15907758826079 | brak |  | 4.01.01 |  | 10 szt |  | klasa energetyczna A+ | 1 |  | 0.38 | 0.65 | 0.06 | 0.06 | 0.13 | 0.31 | 0.125 | 0.13 | 27.40.30.0 | Pozostałe lampy i oprawy oświetleniowe | 85395000 | C62 | C62 | EC001959 | http://www.helios.katowice.pl/pl/files/product/m-led_a60_e27_8-10w_led-27122.png | http://www.helios.katowice.pl/pl/files/product_attachment/kk-led-2918_a60_14w_e27_6k.pdf
39. | DRC/W-7-230-E14-37 | LED-2867 | LED świecowa 230V 7W E14 C37 3000K 25000h | 3)* dostępna w bazie EPREL | 560 | 8.6 | 1 | szt. | PLN | 23 | brak | 1 | I | Lampy LED oprawy LED i akcesoria | brak | brak | 5907758829912 | 15907758829919 | brak |  | 4.01.01 |  | 10 szt. |  | klasa energetyczna A+ | 1 |  | 0.22 | 0.33 | 0.038 | 0.038 | 0.11 | 0.2 | 0.08 | 0.12 | 27.40.30.0 | Pozostałe lampy i oprawy oświetleniowe | 85395000 | C62 | C62 | EC001959 | http://www.helios.katowice.pl/pl/files/product/led_swieczka_230v_7w_e14_3000k_led-2867.png | http://www.helios.katowice.pl/pl/files/product_attachment/kk-led-2867_c37_7w.pdf
240. | IAA/C-100-110-B22-60 | TRA-0599 | Żarówka kolejowa reflektorowo - lokomotywowa B22d 100W 110V A60 | 4)*brak, wprowadzone do obrotu specjalnie z przeznaczeniem do pojazdów kolejowych |  | 5.8 | 1 | szt. | PLN | 23 | brak | 1 | L | pozostałe | brak | brak | 5907758805992 | 05907758805992 | brak |  | 3.13.01 |  | 100 szt |  | klasa energetyczna E | 1 |  | 3.5 | 5.2 | 0.059 | 0.059 | 0.106 | 0.61 | 0.31 | 0.223 | 27.40.13.0 | Żarówki o mocy ≤ 200 W i do napięć > 100 V, gdzie indziej niesklasyfikowane | 85392998 | C62 | C62 | NIE | http://helios.katowice.pl/pl/files/product_image/img_tra_b22.jpg | http://helios.katowice.pl/pl/files/product_attachment/kk-tra-a60.pdf
253. | ST-250-H/E-E40-46/260 | WLS-2128 | Wysokoprężna lampa sodowa o podwyższonych parametr. WLS City 250W 230V E40 T46 33000h | 3)* dostępna w bazie EPREL | 33200 | 74.8 | 1 | szt. | PLN | 23 | 0.24 | 1 | E | Lampy wyładowcze | brak | brak | 5907758821282 | 15907758821289 | brak |  | 3.03.01 |  | 12 szt |  | klasa energetyczna A++ | 1 |  | 1.68 | 2.196 | 0.05 | 0.05 | 0.265 | 0.22 | 0.17 | 0.29 | 27.40.15.0 | Lampy wyładowcze; lampy ultrafioletowe oraz lampowe promienniki podczerwieni; lampy łukowe | 85393220 | C62 | C62 | EC000821 | http://helios.katowice.pl/pl/files/product_image/img_wls_city.jpg | http://helios.katowice.pl/pl/files/product_attachment/kk-wls-city-tc.pdf
238. | IAA/C-60-42-E27-55 | NIS-0035 | Żarówka niskonapięciowa E27MS 60W 42V A55 2000h | 1)*brak, żarówka dostępna do wyczerpania zapasów |  | 3.25 | 1 | szt. | PLN | 23 | brak | 1 | L | pozostałe | brak | brak | 5907758828991 | 15907758828998 | brak |  | 3.13.01 |  | 100 szt |  | klasa energetyczna D | 1 |  | 2.9 | 4.4 | 0.053 | 0.053 | 0.095 | 0.565 | 0.29 | 0.207 | 27.40.14.0 | Żarówki, gdzie indziej niesklasyfikowane | 85392998 | C62 | C62 | EC000078 | http://www.helios.katowice.pl/pl/files/product/img_nis_e27_ms.jpg | http://www.helios.katowice.pl/pl/files/product_attachment/kk-nis-syg-a55.pdf
70. | DRD-18/40/1B-G13 | LED-2737 | Lampa liniowa LED T8 18W 230V 4000K G13 25000h szklana mat | 3)* dostępna w bazie EPREL | 1800 | 25 | 1 | szt. | PLN | 23 | brak | 1 | I | Lampy LED oprawy LED i akcesoria | brak | brak | 5907758829455 | 15907758829452 | brak |  | 4.04.01 |  | 25 szt. |  | klasa energetyczna A+ | 1 |  | 5 | 6 | 0.035 | 0.035 | 1.2 | 1.25 | 0.19 | 0.19 | 27.40.30.0 | Pozostałe lampy i oprawy oświetleniowe | 85395000 | C62 | C62 | EC001959 | http://www.helios.katowice.pl/pl/files/product/led_t81.jpg | http://www.helios.katowice.pl/pl/files/product_attachment/kk-led-2737_t8_glass_18w1.pdf
173. | IAA/C/RS-60-150-B22-60 | WST-0476 | Żarówka wstrząsoodporna A60 B22 60W 150V | 1)*brak, żarówka dostępna do wyczerpania zapasów |  | 2.85 | 1 | szt. | PLN | 23 | brak | 1 | L | pozostałe | brak | brak | 5907758804766 | 05907758804766 | brak |  | 3.13.01 |  | 100 szt |  | klasa energetyczna E | 1 |  | 3.5 | 5.2 | 0.059 | 0.059 | 0.106 | 0.61 | 0.31 | 0.223 | 27.40.13.0 | Żarówki o mocy ≤ 200 W i do napięć > 100 V, gdzie indziej niesklasyfikowane | 85392992 | C62 | C62 | EC000078 | http://www.helios.katowice.pl/pl/files/product/zar_wstrz_a60_b22ms_7_podp2.jpg | http://www.helios.katowice.pl/pl/files/product_attachment/kk-wst-a60.pdf
21. | DRA/W-14-230-E27-60 | LED-2729 | LED klasyczna A60 230V 14W E27 3000K 25000h | 3)* dostępna w bazie EPREL | 1520 | 11 | 1 | szt. | PLN | 23 | brak | 1 | I | Lampy LED oprawy LED i akcesoria | brak | brak | 5907758829370 | 15907758829377 | brak |  | 4.01.01 |  | 10 szt. |  | klasa energetyczna A+ | 1 |  | 0.38 | 0.65 | 0.06 | 0.06 | 0.13 | 0.31 | 0.125 | 0.14 | 27.40.30.0 | Pozostałe lampy i oprawy oświetleniowe | 85395000 | C62 | C62 | EC001959 | http://www.helios.katowice.pl/pl/files/product/m-led_a60_12w_e271.png | http://www.helios.katowice.pl/pl/files/product_attachment/kk-led-2729_a60_14w1.pdf
69. | DRD-9/40/1B-G13 | LED-2734 | Lampa liniowa LED T8 9W 230V 4000K G13 25000h szklana mat | 3)* dostępna w bazie EPREL | 900 | 18 | 1 | szt. | PLN | 23 | brak | 1 | I | Lampy LED oprawy LED i akcesoria | brak | brak | 5907758829424 | 15907758829421 | brak |  | 4.04.01 |  | 25 szt. |  | klasa energetyczna A+ | 1 |  | 2.63 | 3.125 | 0.035 | 0.035 | 0.6 | 0.65 | 0.19 | 0.19 | 27.40.30.0 | Pozostałe lampy i oprawy oświetleniowe | 85395000 | C62 | C62 | EC001959 | http://www.helios.katowice.pl/pl/files/product/led_t81.jpg | http://www.helios.katowice.pl/pl/files/product_attachment/kk-led-2734_t8_glass_9w1.pdf
70. | DRD-9/60/1B-G13 | LED-2735 | Lampa liniowa LED T8 9W 230V 6000K G13 25000h szklana mat | 3)* dostępna w bazie EPREL | 900 | 18 | 1 | szt. | PLN | 23 | brak | 1 | I | Lampy LED oprawy LED i akcesoria | brak | brak | 5907758829431 | 15907758829438 | brak |  | 4.04.01 |  | 25 szt. |  | klasa energetyczna A+ | 1 |  | 2.63 | 3.125 | 0.035 | 0.035 | 0.6 | 0.65 | 0.19 | 0.19 | 27.40.30.0 | Pozostałe lampy i oprawy oświetleniowe | 85395000 | C62 | C62 | EC001959 | http://www.helios.katowice.pl/pl/files/product/led_t81.jpg | http://www.helios.katowice.pl/pl/files/product_attachment/kk-led-2735_t8_glass_9w.pdf
1. | DRR-3-230-E14-18/45 | LED-2956 | LED mini 230V 3W E14 S18 3000K 1CT/10x10F Helios | 3)* dostępna w bazie EPREL | 250 | 7.44 | 1 | szt. | PLN | 23 | brak | 1 | I | Lampy LED oprawy LED i akcesoria | brak | brak | 5907758831106 | 15907758831103 | brak |  | 4.04.01 |  | 100 szt. |  | klasa energetyczna A+ | 1 |  | 1.45 | 1.72 | 0.02 | 0.02 | 0.063 | 0.22 | 0.2 | 0.1 | 27.40.30.0 | Pozostałe lampy i oprawy oświetleniowe | 85395000 | C62 | C62 | EC001959 | http://www.helios.katowice.pl/pl/files/product/m-led_s25_e141.png | http://www.helios.katowice.pl/pl/files/product_attachment/kk-led-2956_s18_3w_e14_3k.pdf
5. | DRR-7-230-Gu10-51/45 | LED-2704 | LED reflektor 230V 7W Gu10 3000K 25000h | 3)* dostępna w bazie EPREL | 500 | 6.8 | 1 | szt. | PLN | 23 | brak | 1 | I | Lampy LED oprawy LED i akcesoria | brak | brak | 5907758828793 | 15907758828790 | brak |  | 4.02.01 |  | 10 szt. |  | klasa energetyczna A+ | 1 |  | 0.6 | 0.79 | 0.05 | 0.05 | 0.065 | 0.265 | 0.115 | 0.075 | 27.40.30.0 | Pozostałe lampy i oprawy oświetleniowe | 85395000 | C62 | C62 | EC001959 | http://www.helios.katowice.pl/pl/files/product_image/m-refl_led_7w_8w_gu10.png | http://www.helios.katowice.pl/pl/files/product_attachment/kk-led-2704_ref_smd_gu10_7w_230v.pdf
40. | DRC/W-7-230-E27-37 | LED-2868 | LED świecowa 230V 7W E27 C37 3000K 25000h | 3)* dostępna w bazie EPREL | 560 | 8.6 | 1 | szt. | PLN | 23 | brak | 1 | I | Lampy LED oprawy LED i akcesoria | brak | brak | 5907758829929 | 15907758829926 | brak |  | 4.01.01 |  | 10 szt |  | klasa energetyczna A+ | 1 |  | 0.25 | 0.36 | 0.038 | 0.038 | 0.11 | 0.2 | 0.08 | 0.12 | 27.40.30.0 | Pozostałe lampy i oprawy oświetleniowe | 85395000 | C62 | C62 | EC001959 | http://www.helios.katowice.pl/pl/files/product/led_swieczka_230v_7w_e27_3000k_led-2868.png | http://www.helios.katowice.pl/pl/files/product_attachment/kk-led-2868_c37_7w.pdf
42. | DRC/W-7-230-E27-37 | LED-2920 | LED świecowa 230V 7W E14 C37 6000K 25000h | 3)* dostępna w bazie EPREL | 560 | 8.6 | 1 | szt. | PLN | 23 | brak | 1 | I | Lampy LED oprawy LED i akcesoria | brak | brak | 5907758826096 | 15907758826093 | brak |  | 4.01.01 |  | 10 szt. |  | klasa energetyczna A+ | 1 |  | 0.2 | 0.35 | 0.037 | 0.037 | 0.11 | 0.195 | 0.08 | 0.12 | 27.40.30.0 | Pozostałe lampy i oprawy oświetleniowe | 85395000 | C62 | C62 | EC001959 | http://www.helios.katowice.pl/pl/files/product/led_c37_5-7w_e14.jpg | http://www.helios.katowice.pl/pl/files/product_attachment/kk-led-2920_c37_7w_e14_6k.pdf
71. | DRD-18/30/1B-G13 | LED-2736 | Lampa liniowa LED T8 18W 230V 3000K G13 25000h szklana mat | 3)* dostępna w bazie EPREL | 1800 | 25 | 1 | szt. | PLN | 23 | brak | 1 | I | Lampy LED oprawy LED i akcesoria | brak | brak | 5907758829448 | 15907758829445 | brak |  | 4.04.01 |  | 25 szt. |  | klasa energetyczna A+ | 1 |  | 5 | 6 | 0.035 | 0.035 | 1.2 | 1.25 | 0.19 | 0.19 | 27.40.30.0 | Pozostałe lampy i oprawy oświetleniowe | 85395000 | C62 | C62 | EC001959 | http://www.helios.katowice.pl/pl/files/product/led_t81.jpg | http://www.helios.katowice.pl/pl/files/product_attachment/kk-led-2736_t8_glass_18w1.pdf
96. | b /o | OPR-2541 | OPRAWA LED Downlight Kwadratowa- 220mm 230V 20W 4000K Helios | 3)* dostępna w bazie EPREL | 1500 | 48 | 1 | szt. | PLN | 23 | brak | 1 | I | Lampy LED oprawy LED i akcesoria | brak | brak | 5907758830321 | 15907758830328 | brak |  | 4.04.01 |  | 20 szt. |  | - | 1 |  | 0.425 | 0.493 | 0.23 | 0.03 | 0.27 | 0.48 | 0.032 | 0.29 | 27.40.30.0 | Pozostałe lampy i oprawy oświetleniowe | 85395000 | C62 | C62 | EC001959 | http://www.helios.katowice.pl/pl/files/product/m-downlight_led_kwadrat.png | http://www.helios.katowice.pl/pl/files/product_attachment/kk-opr-2541_downlight_kwadrat_20w_1.pdf
4. | DRR-5-230-Gu10-51/45 | LED-2703 | LED reflektor 230V 5W Gu10 3000K 25000h | 3)* dostępna w bazie EPREL | 400 | 5.9 | 1 | szt. | PLN | 23 | brak | 1 | I | Lampy LED oprawy LED i akcesoria | brak | brak | 5907758828786 | 15907758828783 | brak |  | 4.02.01 |  | 10 szt. |  | klasa energetyczna A+ | 1 |  | 0.22 | 0.38 | 0.05 | 0.05 | 0.065 | 0.265 | 0.11 | 0.07 | 27.40.30.0 | Pozostałe lampy i oprawy oświetleniowe | 85395000 | C62 | C62 | EC001959 | http://www.helios.katowice.pl/pl/files/product/m-led_reflektor_230v_6w_mr16_gu10_3000k.png | http://www.helios.katowice.pl/pl/files/product_attachment/kk-led-2703_gu10_5w1.pdf
166. | MT-100/40/2B-E-E27-38/170 | MTH-2285 | Lampa metalohalogenowa MTH 100W 230V E27 T38 pozycja pracy uniwersalna 16000h | 3)* dostępna w bazie EPREL | 9000 | 73.4 | 1 | szt. | PLN | 23 | 0.24 | 1 | F | Lampy metalohalogenkowe | brak | brak | 5907758822852 | 15907758822859 | brak |  | 3.01.01 |  | 12 szt |  | klasa energetyczna A+ | 1 |  | 0.936 | 1.296 | 0.04 | 0.04 | 0.165 | 0.175 | 0.135 | 0.18 | 27.40.15.0 | Lampy wyładowcze; lampy ultrafioletowe oraz lampowe promienniki podczerwieni; lampy łukowe | 85393220 | C62 | C62 | EC000037 | http://helios.katowice.pl/pl/files/product_image/img_mth.jpg | http://helios.katowice.pl/pl/files/product_attachment/kk-mth-t38.pdf
167. | MT-150/40/2B-E-E27-46/210 | MTH-2286 | Lampa metalohalogenowa MTH 150W 230V E27 T38 pozycja pracy uniwersalna 16000h | 3)* dostępna w bazie EPREL | 13500 | 73.4 | 1 | szt. | PLN | 23 | 0.24 | 1 | F | Lampy metalohalogenkowe | brak | brak | 5907758822869 | 15907758822866 | brak |  | 3.01.01 |  | 12 szt |  | klasa energetyczna A+ | 1 |  | 0.936 | 1.296 | 0.04 | 0.04 | 0.165 | 0.175 | 0.135 | 0.18 | 27.40.15.0 | Lampy wyładowcze; lampy ultrafioletowe oraz lampowe promienniki podczerwieni; lampy łukowe | 85393220 | C62 | C62 | EC000037 | http://helios.katowice.pl/pl/files/product_image/img_mth.jpg | http://helios.katowice.pl/pl/files/product_attachment/kk-mth-t38.pdf
173. | IAA/C/RS-40-110-B22-60 | WST-2283 | Żarówka wstrząsoodporna A60 B22 40W 110V | 1)*brak, żarówka dostępna do wyczerpania zapasów |  | 2.85 | 1 | szt. | PLN | 23 | brak | 1 | L | pozostałe | brak | brak | 5907758827147 | 05907758827147 | brak |  | 3.13.01 |  | 100 szt |  | klasa energetyczna E | 1 |  | 3.5 | 5.2 | 0.059 | 0.059 | 0.106 | 0.61 | 0.31 | 0.223 | 27.40.13.0 | Żarówki o mocy ≤ 200 W i do napięć > 100 V, gdzie indziej niesklasyfikowane | 85392992 | C62 | C62 | EC000078 | http://helios.katowice.pl/pl/files/product_image/img_wst_b22.jpg | http://helios.katowice.pl/pl/files/product_attachment/kk-wst-a60.pdf
177. | IAA/C/RS-100-110-B22-55 | SYG-2087 | Żarówka sygnalizacyjna przemysłowo- górnicza 110V 100W B22 A55CL | 1)*brak, żarówka dostępna do wyczerpania zapasów |  | 2.85 | 1 | szt. | PLN | 23 | brak | 1 | L | pozostałe | brak | brak | 5907758830123 | 15907758830120 | brak |  | 3.13.01 |  | 100 szt |  | klasa energetyczna E | 1 |  | 2.95 | 4.3 | 0.053 | 0.053 | 0.095 | 0.565 | 0.29 | 0.207 | 27.40.13.0 | Żarówki o mocy ≤ 200 W i do napięć > 100 V, gdzie indziej niesklasyfikowane | 85392998 | C62 | C62 | EC000078 | http://www.helios.katowice.pl/pl/files/product/m-zar_wstrz_24vb22.jpg | http://www.helios.katowice.pl/pl/files/product_attachment/kk-syg-a55_helios.pdf
237. | IAA/C-100-24-E27-55 | NIS-0033 | Żarówka niskonapięciowa E27 MS 100W 24V A55 2000h | 1)*brak, żarówka dostępna do wyczerpania zapasów |  | 3 | 1 | szt. | PLN | 23 | brak | 1 | C | Żarówki niskonapięciowe | brak | brak | 5907758828977 | 15907758828974 | brak |  | 3.13.01 |  | 100 szt |  | klasa energetyczna C | 1 |  | 2.4 | 3.9 | 0.053 | 0.053 | 0.095 | 0.565 | 0.29 | 0.207 | 27.40.14.0 | Żarówki, gdzie indziej niesklasyfikowane | 85392998 | C62 | C62 | EC000078 | http://www.helios.katowice.pl/pl/files/product/zar_nisnap_a60_e27al.jpg | http://www.helios.katowice.pl/pl/files/product_attachment/kk-nis-a55.pdf
73. | b /o | OSP-0010 | OSPRZĘT Starter LED 1 mA | 3)* dostępna w bazie EPREL |  | 0.85 | 1 | szt. | PLN | 23 | brak | 1 | I | Lampy LED oprawy LED i akcesoria | brak | brak | 5907758829516 | 15907758829513 | brak |  | 4.04.01 |  | 25 szt. |  | - | 1 |  | 0.1 | 0.125 | brak | brak | brak | 0.1 | 0.1 | 0.04 | 27.40.30.0 | CZĘŚCI LAMP I SPRZĘTU OŚWIETLENIOWEGO | 85395000 | C62 | C62 | brak | brak | brak
113. | XIR/IRR/C-175-230-E27-125/175 | PRO-1988 | Promienniki podczerwieni - przeźroczysty R123 E27 175W 230V szkło miękkie IR1 | 2)* nie dotyczy - źródło promieniowana cieplnego |  | 32.5 | 1 | szt. | PLN | 23 | brak | 1 | A | promienniki podczerwieni IR1 przeźroczyste R123 | brak | brak | 5907758819883 | 05907758819883 | brak |  | 3.06.01 |  | 20 szt |  | - | 1 |  | 2.2 | 3.9 | 0.118 | 0.118 | 0.175 | 0.63 | 0.255 | 0.357 | 27.40.15.0 | Lampy wyładowcze; lampy ultrafioletowe oraz lampowe promienniki podczerwieni; lampy łukowe | 85394900 | C62 | C62 | EC000102 | http://helios.katowice.pl/pl/files/product_image/img_pro_eco_r123cl.jpg | http://helios.katowice.pl/pl/files/product_attachment/kk-pro-r123-ir1.pdf
17. | DRA/W-10-230-E27-60 | LED-2916 | LED klasyczna A60 230V 10W E27 6000K 25000h | 3)* dostępna w bazie EPREL | 810 | 9 | 1 | szt. | PLN | 23 | brak | 1 | I | Lampy LED oprawy LED i akcesoria | brak | brak | 5907758826058 | 15907758826055 | brak |  | 4.01.01 |  | 10 szt |  | klasa energetyczna A+ | 1 |  | 0.3 | 0.58 | 0.06 | 0.06 | 0.12 | 0.31 | 0.125 | 0.13 | 27.40.30.0 | Pozostałe lampy i oprawy oświetleniowe | 85395000 | C62 | C62 | EC001959 | http://www.helios.katowice.pl/pl/files/product/m-led_a60_e27_8-10w_led-2712.png | http://www.helios.katowice.pl/pl/files/product_attachment/kk-led-2916_a60_10w_e27_6k.pdf
22. | DRA/W-14-230-E27-60 | LED-2963 | LED klasyczna A60 230V 14W E27 4000K 20000h | 3)* dostępna w bazie EPREL | 1120 | 11 | 1 | szt. | PLN | 23 | brak | 1 | I | Lampy LED oprawy LED i akcesoria | brak | brak | 5907758831175 | 15907758831172 | brak |  | 4.01.01 |  | 100 szt. |  | klasa energetyczna A+ | 1 |  | 3.2 | 5.2 | 0.06 | 0.06 | 0.125 | 0.64 | 0.32 | 0.28 | 27.40.30.0 | Pozostałe lampy i oprawy oświetleniowe | 85395000 | C62 | C62 | EC001959 | http://www.helios.katowice.pl/pl/files/product/m-led_a60_e27_8-10w_led-27126.png | http://www.helios.katowice.pl/pl/files/product_attachment/kk-led-2963_a60_14w_e27.pdf
33. | DRC/W-5-230-E14-37 | LED-2705 | LED świecowa 230V 5W E14 C37 3000K 25000h | 3)* dostępna w bazie EPREL | 400 | 6.9 | 1 | szt. | PLN | 23 | brak | 1 | I | Lampy LED oprawy LED i akcesoria | brak | brak | 5907758828816 | 15907758828813 | brak |  | 4.01.01 |  | 10 szt |  | klasa energetyczna A+ | 1 |  | 0.2 | 0.35 | 0.037 | 0.037 | 0.11 | 0.195 | 0.08 | 0.12 | 27.40.30.0 | Pozostałe lampy i oprawy oświetleniowe | 85395000 | C62 | C62 | EC001959 | http://helios.katowice.pl/pl/files/product/img_led_c372.jpg | http://helios.katowice.pl/pl/files/product_attachment/kk-led-2705_c37_5w.pdf
80. | b /o | OPR-2572 | OPR LED Naświetlacz-365x277x42 IP65 230V 200W 4000K | 3)* dostępna w bazie EPREL | 18000 | 240.86 | 1 | szt. | PLN | 23 | brak | 1 | I | Lampy LED oprawy LED i akcesoria | brak | brak | 5907758831311 | 15907758831318 | brak |  | 4.04.01 |  | 5 szt. |  | - | 1 |  | 13.5 | 14.5 | 0.38 | 0.28 | 0.05 | 0.39 | 0.29 | 0.26 | 27.40.30.0 | Pozostałe lampy i oprawy oświetleniowe | 85395000 | C62 | C62 | EC001959 | http://www.helios.katowice.pl/pl/files/product/m-led_naswietlacz1.jpg | http://www.helios.katowice.pl/pl/files/product_attachment/kk-opr-2572_naswietlacz_200w.pdf
108. | XIR/IRR/C-125-230-E27-125/175 | PRO-2007 | Promienniki podczerwieni - przeźroczysty R123 E27 125W 230V | 2)* nie dotyczy - źródło promieniowana cieplnego |  | 21.8 | 1 | szt. | PLN | 23 | brak | 1 | A | promienniki podczerwieni IR1 przeźroczyste R123 | brak | brak | 5907758820070 | 05907758820070 | brak |  | 3.06.01 |  | 20 szt |  | - | 1 |  | 2.2 | 3.9 | 0.118 | 0.118 | 0.175 | 0.63 | 0.255 | 0.357 | 27.40.15.0 | Lampy wyładowcze; lampy ultrafioletowe oraz lampowe promienniki podczerwieni; lampy łukowe | 85394900 | C62 | C62 | EC000102 | http://helios.katowice.pl/pl/files/product_image/img_pro_eco_r123cl.jpg | http://helios.katowice.pl/pl/files/product_attachment/kk-pro-r123-ir1.pdf
109. | XIR/IRR/C-150-230-E27-125/175 | PRO-1862 | Promienniki podczerwieni - przeźroczysty R123 E27 150W 230V | 2)* nie dotyczy - źródło promieniowana cieplnego |  | 21.8 | 1 | szt. | PLN | 23 | brak | 1 | A | promienniki podczerwieni IR1 przeźroczyste R123 | brak | brak | 5907758818626 | 05907758818626 | brak |  | 3.06.01 |  | 20 szt |  | - | 1 |  | 2.2 | 3.9 | 0.118 | 0.118 | 0.175 | 0.63 | 0.255 | 0.357 | 27.40.15.0 | Lampy wyładowcze; lampy ultrafioletowe oraz lampowe promienniki podczerwieni; lampy łukowe | 85394900 | C62 | C62 | EC000102 | http://helios.katowice.pl/pl/files/product_image/img_pro_eco_r123cl.jpg | http://helios.katowice.pl/pl/files/product_attachment/kk-pro-r123-ir1.pdf
110. | XIR/IRR/C-175-230-E27-125/175 | PRO-1988 | Promienniki podczerwieni - przeźroczysty R123 E27 175W 230V | 2)* nie dotyczy - źródło promieniowana cieplnego |  | 22.8 | 1 | szt. | PLN | 23 | brak | 1 | A | promienniki podczerwieni IR1 przeźroczyste R123 | brak | brak | 5907758819883 | 05907758819883 | brak |  | 3.06.01 |  | 20 szt |  | - | 1 |  | 2.2 | 3.9 | 0.118 | 0.118 | 0.175 | 0.63 | 0.255 | 0.357 | 27.40.15.0 | Lampy wyładowcze; lampy ultrafioletowe oraz lampowe promienniki podczerwieni; lampy łukowe | 85394900 | C62 | C62 | EC000102 | http://helios.katowice.pl/pl/files/product_image/img_pro_eco_r123cl.jpg | http://helios.katowice.pl/pl/files/product_attachment/kk-pro-r123-ir1.pdf
111. | XIR/IRR/C-250-230-E27-125/175 | PRO-1384 | Promienniki podczerwieni - przeźroczysty R123 E27 250W 230V | 2)* nie dotyczy - źródło promieniowana cieplnego |  | 22.8 | 1 | szt. | PLN | 23 | brak | 1 | A | promienniki podczerwieni IR1 przeźroczyste R123 | brak | brak | 5907758813843 | 15907758813840 | brak |  | 3.06.01 |  | 20 szt |  | - | 1 |  | 2.2 | 3.9 | 0.118 | 0.118 | 0.175 | 0.63 | 0.255 | 0.357 | 27.40.15.0 | Lampy wyładowcze; lampy ultrafioletowe oraz lampowe promienniki podczerwieni; lampy łukowe | 85394900 | C62 | C62 | EC000102 | http://helios.katowice.pl/pl/files/product_image/img_pro_eco_r123cl.jpg | http://helios.katowice.pl/pl/files/product_attachment/kk-pro-r123-ir1.pdf
143. | IAA/R-60-230-E27-60 | NOC-2030 | Żarówka światła nocnego do terrariów E27 60W 230V A60 szkło czerwone 3000h | 2)* nie dotyczy - źródło promieniowana cieplnego |  | 5.5 | 1 | szt. | PLN | 23 | brak | 1 | L | pozostałe | brak | brak | 5907758820308 | 15907758820305 | brak |  | 3.13.01 |  | 30 szt |  | klasa energetyczna E | 1 |  | 1.05 | 1.62 | 0.059 | 0.059 | 0.106 | 0.31 | 0.19 | 0.227 | 27.40.15.0 | Lampy wyładowcze; lampy ultrafioletowe oraz lampowe promienniki podczerwieni; lampy łukowe | 85392992 | C62 | C62 | EC000078 | http://helios.katowice.pl/pl/files/product_image/img_noc.jpg | http://helios.katowice.pl/pl/files/product_attachment/kk-noc.pdf
20. | DRA/W-12-230-E27-60 | LED-2917 | LED klasyczna A60 230V 12W E27 6000K 25000h | 3)* dostępna w bazie EPREL | 1250 | 10 | 1 | szt. | PLN | 23 | brak | 1 | I | Lampy LED oprawy LED i akcesoria | brak | brak | 5907758826065 | 15907758826062 | brak |  | 4.01.01 |  | 10 szt |  | klasa energetyczna A+ | 1 |  | 0.32 | 0.58 | 0.06 | 0.06 | 0.12 | 0.31 | 0.125 | 0.13 | 27.40.30.0 | Pozostałe lampy i oprawy oświetleniowe | 85395000 | C62 | C62 | EC001959 | http://www.helios.katowice.pl/pl/files/product/m-led_a60_e27_8-10w_led-27121.png | http://www.helios.katowice.pl/pl/files/product_attachment/kk-led-2917_a60_12w_e27_6k.pdf
43. | DRG/W-5-230-E14-45 | LED-2969 | LED kulka 230V 5W E14 P45 4000K 20000h | 3)* dostępna w bazie EPREL | 470 | 6.9 | 1 | szt. | PLN | 23 | brak | 1 | I | Lampy LED oprawy LED i akcesoria | brak | brak | 5907758831236 | 15907758831233 | brak |  | 4.01.01 |  | 10 szt. |  | klasa energetyczna A+ | 1 |  | 0.18 | 0.3 | 0.045 | 0.045 | 0.088 | 0.26 | 0.105 | 0.105 | 27.40.30.0 | Pozostałe lampy i oprawy oświetleniowe | 85395000 | C62 | C62 | EC001959 | http://www.helios.katowice.pl/pl/files/product/m-led_g45_5-7w_e143.jpg | http://www.helios.katowice.pl/pl/files/product_attachment/kk-led-2969_p45_5w_e14_4k.pdf
44. | DRG/W-5-230-E27-45 | LED-2970 | LED kulka 230V 5W E27 P45 4000K 20000h | 3)* dostępna w bazie EPREL | 470 | 6.9 | 1 | szt. | PLN | 23 | brak | 1 | I | Lampy LED oprawy LED i akcesoria | brak | brak | 5907758831243 | 15907758831240 | brak |  | 4.01.01 |  | 10 szt. |  | klasa energetyczna A+ | 1 |  | 0.2 | 0.32 | 0.045 | 0.045 | 0.088 | 0.26 | 0.105 | 0.105 | 27.40.30.0 | Pozostałe lampy i oprawy oświetleniowe | 85395000 | C62 | C62 | EC001959 | http://www.helios.katowice.pl/pl/files/product/m-led-2717_kulka_5w_e27.png | http://www.helios.katowice.pl/pl/files/product_attachment/kk-led-2970_p45_5w_e27_4k.pdf
13. | DRA/W-8-230-E27-60 | LED-2960 | LED klasyczna A60 230V 8W E27 4000K 20000h | 3)* dostępna w bazie EPREL | 640 | 8 | 1 | szt. | PLN | 23 | brak | 1 | I | Lampy LED oprawy LED i akcesoria | brak | brak | 5907758831144 | 15907758831141 | brak |  | 4.01.01 |  | 100 szt. |  | klasa energetyczna A+ | 1 |  | 2.4 | 4.2 | 0.06 | 0.06 | 0.112 | 0.64 | 0.32 | 0.25 | 27.40.30.0 | Pozostałe lampy i oprawy oświetleniowe | 85395000 | C62 | C62 | EC001959 | http://www.helios.katowice.pl/pl/files/product/m-led_a60_e27_8-10w_led-27123.png | http://www.helios.katowice.pl/pl/files/product_attachment/kk-led-2960_a60_8w_e27.pdf
19. | DRA/W-12-230-E27-60 | LED-2962 | LED klasyczna A60 230V 12W E27 4000K 20000h | 3)* dostępna w bazie EPREL | 960 | 10 | 1 | szt. | PLN | 23 | brak | 1 | I | Lampy LED oprawy LED i akcesoria | brak | brak | 5907758831168 | 15907758831165 | brak |  | 4.01.01 |  | 100 szt. |  | klasa energetyczna A+ | 1 |  | 3 | 4.8 | 0.06 | 0.06 | 0.112 | 0.64 | 0.32 | 0.25 | 27.40.30.0 | Pozostałe lampy i oprawy oświetleniowe | 85395000 | C62 | C62 | EC001959 | http://www.helios.katowice.pl/pl/files/product/m-led_a60_e27_8-10w_led-27125.png | http://www.helios.katowice.pl/pl/files/product_attachment/kk-led-2962_a60_12w_e27.pdf
36. | DRC/W-5-230-E27-37 | LED-2966 | LED świecowa 230V 5W E27 C37 4000K 20000h | 3)* dostępna w bazie EPREL | 470 | 6.9 | 1 | szt. | PLN | 23 | brak | 1 | I | Lampy LED oprawy LED i akcesoria | brak | brak | 5907758831205 | 15907758831202 | brak |  | 4.01.01 |  | 10 szt. |  | klasa energetyczna A+ | 1 |  | 0.18 | 0.28 | 0.037 | 0.037 | 0.11 | 0.22 | 0.08 | 0.12 | 27.40.30.0 | Pozostałe lampy i oprawy oświetleniowe | 85395000 | C62 | C62 | EC001959 | http://www.helios.katowice.pl/pl/files/product/m-led_swieczka_230v_7w_e27_3000k.png | http://www.helios.katowice.pl/pl/files/product_attachment/kk-led-2966_c37_5w_e27_4k.pdf
42. | DRG/W-5-230-E27-45 | LED-2717 | LED kulka 230V 5W E27 P45 3000K 25000h | 3)* dostępna w bazie EPREL | 400 | 6.9 | 1 | szt. | PLN | 23 | brak | 1 | I | Lampy LED oprawy LED i akcesoria | brak | brak | 5907758829257 | 15907758829254 | brak |  | 4.01.01 |  | 10 szt |  | klasa energetyczna A+ | 1 |  | 0.35 | 0.56 | 0.048 | 0.048 | 0.092 | 0.26 | 0.105 | 0.105 | 27.40.30.0 | Pozostałe lampy i oprawy oświetleniowe | 85395000 | C62 | C62 | EC001959 | http://helios.katowice.pl/pl/files/product/img_led_g45_e27.jpg | http://helios.katowice.pl/pl/files/product_attachment/kk-led-2717_g45_e27_5w.pdf
156. | QB-250-E-E40 | MIX-2027 | Lampy rtęciowo - żarowe 250W 230V MixF 250 E40 ED90 11000h | 3)* dostępna w bazie EPREL | 5500 | 34.5 | 1 | szt. | PLN | 23 | 0.24 | 1 | E | Lampy wyładowcze | brak | brak | 5907758820278 | 15907758820275 | brak |  | 3.05.01 |  | 12 szt |  | klasa energetyczna C | 1 |  | 1.5 | 2.7 | 0.091 | 0.091 | 0.23 | 0.4 | 0.31 | 0.255 | 27.40.15.0 | Lampy wyładowcze; lampy ultrafioletowe oraz lampowe promienniki podczerwieni; lampy łukowe | 85393220 | C62 | C62 | EC001056 | http://helios.katowice.pl/pl/files/product_image/img_mix.jpg | http://helios.katowice.pl/pl/files/product_attachment/kk-mix-e.pdf
152. | ST/T-150-H/E-E40-46/210 | WLS-2377 | Wysokoprężna dwujarznikowa lampa sodowa o podwyższonych parametr. WLS City DJ 150W E40 230V T46 64000h | 3)* dostępna w bazie EPREL | 17500 | 82 | 1 | szt. | PLN | 23 | 0.24 | 1 | E | Lampy wyładowcze | brak | brak | 5907758827031 | 25907758827035 | brak |  | 3.03.01 |  | 12 szt |  | klasa energetyczna A+ | 1 |  | 1.74 | 2.28 | 0.047 | 0.047 | 0.21 | 0.225 | 0.175 | 0.247 | 27.40.15.0 | Lampy wyładowcze; lampy ultrafioletowe oraz lampowe promienniki podczerwieni; lampy łukowe | 85393220 | C62 | C62 | EC000821 | http://helios.katowice.pl/pl/files/product_image/img_wls_dj_city.jpg | http://helios.katowice.pl/pl/files/product_attachment/kk-wls-dj-city-tc.pdf
16. | DRA/W-09-230-E27-60 | LED-3064 | LED klasyczna A60 230V 9W E27 4000K 25000h | 3)* dostępna w bazie EPREL | 850 | 9 | 1 | szt. | PLN | 23 | brak | 1 | I | Lampy LED oprawy LED i akcesoria | brak | brak | 5907758835852 | 15907758835859 | brak |  | 4.01.01 |  | 10 szt |  | klasa energetyczna F | 1 |  | 0.32 | 0.58 | 0.06 | 0.06 | 0.12 | 0.315 | 0.125 | 0.13 | 27.40.30.0 | Pozostałe lampy i oprawy oświetleniowe | 85395000 | C62 | C62 | EC001959 | http://www.helios.katowice.pl/pl/files/product/m-led_a60_12w_e272.png | http://www.helios.katowice.pl/pl/files/product_attachment/kk_led_klasyczne_a60_9w_4000k_e27.pdf
89. | b /o | OPR-2537 | OPRAWA LED Downlight Okrągła - 225mm 230V 20W 4000K Helios | 3)* dostępna w bazie EPREL | 1500 | 46 | 1 | szt. | PLN | 23 | brak | 1 | I | Lampy LED oprawy LED i akcesoria | brak | brak | 5907758830284 | 15907758830281 | brak |  | 4.04.01 |  | 20 szt. |  | - | 1 |  | 6.64 | 8 | 0.23 | 0.03 | 0.27 | 0.48 | 0.32 | 0.29 | 27.40.30.0 | Pozostałe lampy i oprawy oświetleniowe | 85395000 | C62 | C62 | EC001959 | http://www.helios.katowice.pl/pl/files/product/m-downlight_led_okragly1.png | http://www.helios.katowice.pl/pl/files/product_attachment/kk-opr-2537_downlight_okragly_20w_1.pdf
90. | b /o | OPR-2539 | OPRAWA LED Downlight Kwadratowa-150mm 230V 9W 4000K Helios | 3)* dostępna w bazie EPREL | 670 | 29 | 1 | szt. | PLN | 23 | brak | 1 | I | Lampy LED oprawy LED i akcesoria | brak | brak | 5907758830307 | 15907758830304 | brak |  | 4.04.01 |  | 20 szt. |  | - | 1 |  | 4.1 | 5.5 | 0.16 | 0.03 | 0.19 | 0.33 | 0.32 | 0.22 | 27.40.30.0 | Pozostałe lampy i oprawy oświetleniowe | 85395000 | C62 | C62 | EC001959 | http://www.helios.katowice.pl/pl/files/product/m-downlight_led_kwadrat1.png | http://www.helios.katowice.pl/pl/files/product_attachment/kk-opr-2539__downlight_kwadrat_9w_1.pdf
121. | XUVQBR-160-E-E27-125/175 | PRO-0018 | Promiennik UV-mix 160W 230V E27 R125CL 3000h Domowe Słońce UV-A UV-B +IR | 2)* nie dotyczy - źródło promieniowana cieplnego |  | 65 | 1 | szt. | PLN | 23 | brak | 1 | L | pozostałe | brak | brak | 5907758828380 | 15907758828387 | brak |  | 3.06.01 |  | 20 szt |  | - | 1 |  | 2.2 | 3.9 | 0.123 | 0.123 | 0.175 | 0.63 | 0.255 | 0.357 | 27.40.15.0 | Lampy wyładowcze; lampy ultrafioletowe oraz lampowe promienniki podczerwieni; lampy łukowe | 85394900 | C62 | C62 | EC000102 | http://helios.katowice.pl/pl/files/product_image/img_uv.jpg | http://helios.katowice.pl/pl/files/product_attachment/kk-pro-r123-uv_1.pdf
157. | QB-500-E-E40 | MIX-2117 | Lampy rtęciowo - żarowe 500W 230V MixF 500 E40 ED120 10000h | 3)* dostępna w bazie EPREL | 13000 | 66.7 | 1 | szt. | PLN | 23 | 0.24 | 1 | E | Lampy wyładowcze | brak | brak | 5907758821176 | 5907758821176 | brak |  | 3.05.01 |  | 6 szt. |  | klasa energetyczna C | 1 |  | 1.38 | 2.57 | 0.121 | 0.121 | 0.292 | 0.4 | 0.27 | 0.32 | 27.40.15.0 | Lampy wyładowcze; lampy ultrafioletowe oraz lampowe promienniki podczerwieni; lampy łukowe | 85393220 | C62 | C62 | EC001056 | http://www.helios.katowice.pl/pl/files/product/m-wysokoprezne_lampy_sodowe__wls_zamienniki_lamp_rteciowych.jpg | http://www.helios.katowice.pl/pl/files/product_attachment/kk-mix-e1.pdf
62 | DRD-24/40/1B-G13 | LED-2740 | Lampa liniowa LED T8 24W 230V 4000K G13 25000h szklana mat | 3)* dostępna w bazie EPREL | 2000 | 25.5 | 1 | szt. | PLN | 23 | brak | 1 | I | Lampy LED oprawy LED i akcesoria | brak | brak | 5907758829486 | 15907758829483 | brak |  | 4.04.01 |  | 25 szt. |  | klasa energetyczna A+ | 1 |  | 6 | 7.25 | 0.04 | 0.04 | 1.55 | 1.56 | 0.2 | 0.19 | 27.40.30.0 | Pozostałe lampy i oprawy oświetleniowe | 85395000 | C62 | C62 | EC001959 | http://www.helios.katowice.pl/pl/files/product/m-led_t86.jpg | http://www.helios.katowice.pl/pl/files/product_attachment/kk-led-2740_t8_glass_24w.pdf
63 | DRD-24/60/1B-G13 | LED-2933 | Lampa liniowa LED T8 24W 230V 6000K G13 25000h szklana mat | 3)* dostępna w bazie EPREL | 2200 | 25.5 | 1 | szt. | PLN | 23 | brak | 1 | I | Lampy LED oprawy LED i akcesoria | brak | brak | 5907758829493 | 25907758829497 | brak |  | 4.04.01 |  | 25 szt. |  | klasa energetyczna A+ | 1 |  | 6 | 7.25 | 0.04 | 0.04 | 1.55 | 1.56 | 0.2 | 0.19 | 27.40.30.0 | Pozostałe lampy i oprawy oświetleniowe | 85395000 | C62 | C62 | EC001959 | http://www.helios.katowice.pl/pl/files/product/m-led_t87.jpg | http://www.helios.katowice.pl/pl/files/product_attachment/kk-led-2933_t8_glass_24w.pdf
90. | XIR/IRR/R-225-230-E27-123/90 | PRO-2339 | Promiennik podczerwieni energooszcz.ECO IR2 rubinowy R123 E27 225W 230V szkło twarde z podwójnym odbłyśnikiem 7500h | 2)* nie dotyczy - źródło promieniowana cieplnego |  | 35 | 1 | szt. | PLN | 23 | brak | 1 | L | pozostałe | brak | brak | 5907758823392 | 05907758823392 | brak |  | 3.06.01 |  | 20 szt |  | - | 1 |  | 2.2 | 3.9 | 0.118 | 0.118 | 0.175 | 0.63 | 0.255 | 0.357 | 27.40.15.0 | Lampy wyładowcze; lampy ultrafioletowe oraz lampowe promienniki podczerwieni; lampy łukowe | 85394900 | C62 | C62 | EC000102 | http://helios.katowice.pl/pl/files/product_image/img_pro_eco_r123rb.jpg | http://helios.katowice.pl/pl/files/product_attachment/kk-pro-r123-ir2-eco.pdf
4. | DRR-8-230-Gu10-51/45 | LED-2915 | LED reflektor 230V 8W Gu10 3000K 25000h | 3)* dostępna w bazie EPREL | 550 | 7.3 | 1 | szt. | PLN | 23 | brak | 1 | I | Lampy LED oprawy LED i akcesoria | brak | brak | 5907758821923 | 15907758821920 | brak |  | 4.02.01 |  | 10 szt. |  | klasa energetyczna A+ | 1 |  | 0.35 | 0.5 | 0.051 | 0.051 | 0.06 | 0.27 | 0.105 | 0.07 | 27.40.30.0 | Pozostałe lampy i oprawy oświetleniowe | 85395000 | C62 | C62 | EC001959 | http://www.helios.katowice.pl/pl/files/product/m-refl_led_7w_8w_gu101.png | http://www.helios.katowice.pl/pl/files/product_attachment/kk-led-2192_ref_smd_gu10_8w_230v.pdf
158. | QB-160-E-E27 | MIX-2026 | Lampy rtęciowo - żarowe 160W 230V MixF 160 E27 ED75 11000h | 3)* dostępna w bazie EPREL | 3200 | 26 | 1 | szt. | PLN | 23 | 0.24 | 1 | E | Lampy wyładowcze | brak | brak | 5907758820261 | 15907758820268 | brak |  | 3.05.01 |  | 24 szt |  | klasa energetyczna C | 1 |  | 1.8 | 3.144 | 0.075 | 0.075 | 0.173 | 0.475 | 0.33 | 0.19 | 27.40.15.0 | Lampy wyładowcze; lampy ultrafioletowe oraz lampowe promienniki podczerwieni; lampy łukowe | 85393220 | C62 | C62 | EC001056 | http://helios.katowice.pl/pl/files/product_image/img_mix.jpg | http://helios.katowice.pl/pl/files/product_attachment/kk-mix-e.pdf
47. | DRG/W-7-230-E14-45 | LED-2921 | LED kulka 230V 7W E14 P45 6000K 25000h | 3)* dostępna w bazie EPREL | 560 | 8.6 | 1 | szt. | PLN | 23 | brak | 1 | I | Lampy LED oprawy LED i akcesoria | brak | brak | 5907758826102 | 15907758826109 | brak |  | 4.01.01 |  | 10 szt |  | klasa energetyczna A+ | 1 |  | 0.2 | 0.37 | 0.045 | 0.045 | 0.09 | 0.24 | 0.095 | 0.1 | 27.40.30.0 | Pozostałe lampy i oprawy oświetleniowe | 85395000 | C62 | C62 | EC001959 | http://www.helios.katowice.pl/pl/files/product/led_g45_5-7w_e14.jpg | http://www.helios.katowice.pl/pl/files/product_attachment/kk-led-2921_p45_7w_e14_6k.pdf
166. | IAA/C/RS-100-110-B22-60 | WST-0045 | Żarówka wstrząsoodporna A60 B22 100W 110V | 1)*brak, żarówka dostępna do wyczerpania zapasów |  | 2.85 | 1 | szt. | PLN | 23 | brak | 1 | L | pozostałe | brak | brak | 5907758828533 | 05907758828533 | brak |  | 3.13.01 |  | 100 szt |  | klasa energetyczna E | 1 |  | 3.5 | 5.2 | 0.059 | 0.059 | 0.106 | 0.61 | 0.31 | 0.223 | 27.40.13.0 | Żarówki o mocy ≤ 200 W i do napięć > 100 V, gdzie indziej niesklasyfikowane | 85392992 | C62 | C62 | EC000078 | http://www.helios.katowice.pl/pl/files/product/zar_wstrz_a60_b22ms_7_podp1.jpg | http://www.helios.katowice.pl/pl/files/product_attachment/kk-wst-a60.pdf
35. | DRC/W-5-230-E14-37 | LED-2965 | LED świecowa 230V 5W E14 C37 4000K 20000h | 3)* dostępna w bazie EPREL | 470 | 6.9 | 1 | szt. | PLN | 23 | brak | 1 | I | Lampy LED oprawy LED i akcesoria | brak | brak | 5907758831199 | 15907758831196 | brak |  | 4.01.01 |  | 10 szt. |  | klasa energetyczna A+ | 1 |  | 0.17 | 0.27 | 0.037 | 0.037 | 0.11 | 0.22 | 0.08 | 0.12 | 27.40.30.0 | Pozostałe lampy i oprawy oświetleniowe | 85395200 | C62 | C62 | EC001959 | http://www.helios.katowice.pl/pl/files/product/m-led_swieczka_230v_7w_e14_3000k.png | http://www.helios.katowice.pl/pl/files/product_attachment/kk-led-2965_c37_5w_e14_4k.pdf
180. | IAA/C/RS-150-230-E27-65 | WST-2665 | Żarówka sygnalizacyjna 230V 150W E27 3000h A65CL | 1)*brak, żarówka dostępna do wyczerpania zapasów |  | 5.8 | 1 | szt. | PLN | 23 | brak | 1 | L | pozostałe | brak | brak | 5907758820995 | 15907758830960 | brak |  | 3.13.01 |  | 50 szt |  | klasa energetyczna E | 1 |  | 2 | 3.33 | 0,069 | 0,069 | 0,118 | 0.365 | 0.365 | 0.26 | 27.40.13.0 | Żarówki o mocy ≤ 200 W i do napięć > 100 V, gdzie indziej niesklasyfikowane | 85392992 | C62 | C62 | EC000078 | http://helios.katowice.pl/pl/files/product_image/img_wst_e27_al.jpg | http://helios.katowice.pl/pl/files/product_attachment/kk-wst-a65.pdf
85. | b /o | OPR-2546 | OPRAWA LED Panel świetlny 595mm x 595 230V 40W 4000K Helios | 3)* dostępna w bazie EPREL | 3100 | 85 | 1 | szt. | PLN | 23 | brak | 1 | I | Lampy LED oprawy LED i akcesoria | brak | brak | 5907758830390 | 15907758830397 | brak |  | 4.04.01 |  | 5 szt. |  | - | 1 |  | 11 | 13 | 0.64 | 0.042 | 0.67 | 0.665 | 0.23 | 0.7 | 27.40.30.0 | Pozostałe lampy i oprawy oświetleniowe | 85395200 | C62 | C62 | EC001959 | http://www.helios.katowice.pl/pl/files/product_image/m-panel_led_600x6001.png | http://www.helios.katowice.pl/pl/files/product_attachment/kk-opr-2546__panel_595x595_40w.pdf
56. | DRC/W-75-230-E40-120 | LED-3002 | LED intensive 230V 75W E40 ED120 4000K 1CT/10 Helios | 3)* dostępna w bazie EPREL | 8500 | 145 | 1 | szt. | PLN | 23 | brak | 1 | I | Lampy LED oprawy LED i akcesoria | brak | brak | 5907758835036 | 15907758835033 | brak |  | 4.04.01 |  | 10 szt. |  | klasa energetyczna E | 1 |  | 5.3 | 7.3 | 0.123 | 0.123 | 0.29 | 0.64 | 0.263 | 0.123 | 27.40.30.0 | Pozostałe lampy i oprawy oświetleniowe | 85395200 | C62 | C62 | EC001959 | http://www.helios.katowice.pl/pl/files/product/m-led_intensive_e401.png | http://www.helios.katowice.pl/pl/files/product_attachment/led-3002_ed120_e40_75w_4k__kopia.pdf
184. | IAA/C/RS-200-230-E27-80 | WST-0351 | Żarówka sygnalizacyjna 230V 200W E27 3000h A80CL | 1)*brak, żarówka dostępna do wyczerpania zapasów |  | 7.2 | 1 | szt. | PLN | 23 | brak | 1 | L | pozostałe | brak | brak | 5907758803516 | 05907758803516 | brak |  | 3.13.01 |  | 50 szt |  | klasa energetyczna E | 1 |  | 3.25 | 4.5 | 0.079 | 0.079 | 0.14 | 0.415 | 0.415 | 0.3 | 27.40.13.0 | Żarówki o mocy ≤ 200 W i do napięć > 100 V, gdzie indziej niesklasyfikowane | 85392992 | C62 | C62 | EC000078 | http://helios.katowice.pl/pl/files/product_image/img_wst_a80.jpg | http://helios.katowice.pl/pl/files/product_attachment/kk-wst-a80.pdf
58. | DRC/W-90-230-E40-120 | LED-3003 | LED intensive 230V 90W E40 ED120 4000K 1CT/10 Helios | 3)* dostępna w bazie EPREL | 10000 | 186 | 1 | szt. | PLN | 23 | brak | 1 | I | Lampy LED oprawy LED i akcesoria | brak | brak | 5907758835043 | 15907758835040 | brak |  | 4.04.01 |  | 10 szt. |  | klasa energetyczna E | 1 |  | 5.7 | 7.7 | 0.123 | 0.123 | 0.29 | 0.64 | 0.26 | 0.32 | 27.40.30.0 | Pozostałe lampy i oprawy oświetleniowe | 85395200 | C62 | C62 | EC001959 | http://www.helios.katowice.pl/pl/files/product/m-led_intensive_e40_500x500.png | http://www.helios.katowice.pl/pl/files/product_attachment/led-3003_ed120_e40_90w_4k.pdf
56. | DRC/W-45-230-E27/40-90 | LED-3001 | LED intensive 230V 45W E27-E40 ED90 4000K 1CT/10 Helios | 3)* dostępna w bazie EPREL | 5000 | 99.5 | 1 | szt. | PLN | 23 | brak | 1 | I | Lampy LED oprawy LED i akcesoria | brak | brak | 5907758835012 | 15907758835019 | brak |  | 4.04.01 |  | 10 szt. |  | klasa energetyczna E | 1 |  | 2.6 | 3.6 | 0.093 | 0.093 | 0.23 | 0.49 | 0.205 | 0.255 | 27.40.30.0 | Pozostałe lampy i oprawy oświetleniowe | 85395200 | C62 | C62 | EC001959 | http://www.helios.katowice.pl/pl/files/product/led_intensive_e27e405.png | http://www.helios.katowice.pl/pl/files/product_attachment/led-3001_ed90_e27_e40_45w_4k.pdf
58. | DRC/W-75-230-E40-120 | LED-3002 | LED intensive 230V 75W E40 ED120 4000K 1CT/10 Helios | 3)* dostępna w bazie EPREL | 8500 | 145 | 1 | szt. | PLN | 23 | brak | 1 | I | Lampy LED oprawy LED i akcesoria | brak | brak | 5907758835036 | 15907758835033 | brak |  | 4.04.01 |  | 10 szt. |  | klasa energetyczna E | 1 |  | 5.3 | 7.3 | 0.123 | 0.123 | 0.29 | 0.64 | 0.263 | 0.123 | 27.40.30.0 | Pozostałe lampy i oprawy oświetleniowe | 85395200 | C62 | C62 | EC001959 | http://www.helios.katowice.pl/pl/files/product/m-led_intensive_e401.png | http://www.helios.katowice.pl/pl/files/product_attachment/led-3002_ed120_e40_75w_4k__kopia.pdf
83. | b /o | OPR-2544 | OPR LED Naświetlacz-295x232x35 IP65 230V 100W 4000K | 3)* dostępna w bazie EPREL | 8000 | 107.43 | 1 | szt. | PLN | 23 | brak | 1 | I | Lampy LED oprawy LED i akcesoria | brak | brak | 5907758830666 | 15907758830663 | brak |  | 4.04.01 |  | 10 szt. |  | - | 1 |  | 14.75 | 16.45 | 0.305 | 0.225 | 0.05 | 0.235 | 0.32 | 0.255 | 27.40.30.0 | Pozostałe lampy i oprawy oświetleniowe | 85395200 | C62 | C62 | EC001959 | http://www.helios.katowice.pl/pl/files/product/m-naswietlacz.jpg | http://www.helios.katowice.pl/pl/files/product_attachment/kk-opr-2544_naswietlacz_100w.pdf
7 | DRR-6-12-Gx5.3-51/45 | LED-2901 | LED reflektor 12V 6W Gu5,3 3000K 25000h | 3)* dostępna w bazie EPREL | 500 | 6.3 | 1 | szt. | PLN | 23 | brak | 1 | I | Lampy LED oprawy LED i akcesoria | brak | brak | 5907758830635 | 15907758830632 | brak |  | 4.02.01. |  | 200 szt. |  | klasa energetyczna A+ | 1 |  | 5.8 | 7.8 | 0.055 | 0.055 | 0.06 | 0.58 | 0.29 | 0.27 | 27.40.30.0 | Pozostałe lampy i oprawy oświetleniowe | 85395200 | C62 | C62 | EC001959 | http://www.helios.katowice.pl/pl/files/product/refl_gu5.3.jpg | http://www.helios.katowice.pl/pl/files/product_attachment/kk-led-2901_mr16_w.pdf
28 | DRA/W-18-230-E27-70 | LED-2919 | LED klasyczna A70 230V 18W E27 6000K 25000h | 3)* dostępna w bazie EPREL | 1900 | 12.5 | 1 | szt. | PLN | 23 | brak | 1 | I | Lampy LED oprawy LED i akcesoria | brak | brak | 5907758826089 | 15907758826086 | brak |  | 4.01.01 |  | 10 szt |  | klasa energetyczna A+ | 1 |  | 0.71 | 1.07 | 0.072 | 0.072 | 0.14 | 0.375 | 0.155 | 0.15 | 27.40.30.0 | Pozostałe lampy i oprawy oświetleniowe | 85395200 | C62 | C62 | EC001959 | http://www.helios.katowice.pl/pl/files/product/m-led_klasyczna_a70_e27_20w.png | http://www.helios.katowice.pl/pl/files/product_attachment/kk-led-2919_a70_18w_e27_6k.pdf
58 | DRC/W-75-230-E40-120 | LED-3037 | LED intensive 230V 75W E40 ED120 6000K 1CT/10 Helios | 3)* dostępna w bazie EPREL | 8500 | 145 | 1 | szt. | PLN | 23 | brak | 1 | I | Lampy LED oprawy LED i akcesoria | brak | brak | 5907758835371 | 15907758835378 | brak |  | 4.04.01 |  | 10 szt. |  | klasa energetyczna E | 1 |  | 5.3 | 7.3 | 0.123 | 0.123 | 0.29 | 0.64 | 0.26 | 0.32 | 27.40.30.0 | Pozostałe lampy i oprawy oświetleniowe | 85395200 | C62 | C62 | EC001959 | http://www.helios.katowice.pl/pl/files/product_image/m-led_intensive_e27e40.png | http://www.helios.katowice.pl/pl/files/product_attachment/led-3037_ed120_e40_75w_6k.pdf
122 | XIR/IRR/R-125-230-E27-125/90 | PRO-2008 | Promiennik podczerwieni - rubinowy R123 E27 125W 230V szkło miękkie IR1 | 2)* nie dotyczy - źródło promieniowana cieplnego |  | 38 | 1 | szt. | PLN | 23 | brak | 1 | L | pozostałe | brak | brak | 5907758820087 | 15907758820084 | brak |  | 3.06.01 |  | 20 szt |  | - | 1 |  | 2.2 | 3.9 | 0.118 | 0.118 | 0.175 | 0.63 | 0.255 | 0.357 | 27.40.15.0 | Lampy wyładowcze; lampy ultrafioletowe oraz lampowe promienniki podczerwieni; lampy łukowe | 85394900 | C62 | C62 | EC000102 | http://helios.katowice.pl/pl/files/product_image/img_pro_eco_r123rb.jpg | http://helios.katowice.pl/pl/files/product_attachment/kk-pro-r123-ir1.pdf
160 | ST/T-70-H/E-E27-38/160 | WLS-2375 | Wysokoprężna dwujarznikowa lampa sodowa o podwyższonych parametr. WLS City DJ 70W E27 230V T38 56000h | 3)* dostępna w bazie EPREL | 6600 | 77.5 | 1 | szt. | PLN | 23 | 0.24 | 1 | E | Lampy wyładowcze | brak | brak | 5907758827017 | 15907758827014 | brak |  | 3.03.01 |  | 12 szt |  | klasa energetyczna A+ | 1 |  | 1.02 | 1.356 | 0.039 | 0.039 | 0.158 | 0.185 | 0.145 | 0.197 | 27.40.15.0 | Lampy wyładowcze; lampy ultrafioletowe oraz lampowe promienniki podczerwieni; lampy łukowe | 85393220 | C62 | C62 | EC000821 | http://helios.katowice.pl/pl/files/product_image/img_wls_dj_city.jpg | http://helios.katowice.pl/pl/files/product_attachment/kk-wls-dj-city-tc.pdf
104 | b /o | LED-3074 | OPRAWA LED LOWBAY- moduł -540x105x56 IP65 230V 100W 120lm/W 4000K Helios | 3)* dostępna w bazie EPREL | 12000 | 430 | 1 | szt. | PLN | 23 | brak | 1 | I | Lampy LED oprawy LED i akcesoria | brak | brak | 5907758836064 | 15907758836061 | brak |  | 4.04.01 |  | 4 szt. |  | - | 1 |  | 6.8 | 7.8 | 0.55 | 0.115 | 0.07 | 0.565 | 0.25 | 0.16 | 27.40.25.0 | Pozostałe lampy i oprawy oświetleniowe | 85395200 | C62 | C62 | EC001959 | http://www.helios.katowice.pl/pl/files/product/m-lowbay_modul_100w_12000lm.png | http://www.helios.katowice.pl/pl/files/product_attachment/led-3074_lb-modul_100w_4k.pdf
50 | DRC/W-30-230-E27/40-90 | LED-3000 | LED intensive 230V 30W E27-E40 ED90 4000K 1CT/10 Helios | 3)* dostępna w bazie EPREL | 3300 | 62.5 | 1 | szt. | PLN | 23 | brak | 1 | I | Lampy LED oprawy LED i akcesoria | brak | brak | 5907758835005 | 15907758835002 | brak |  | 4.04.01 |  | 10 szt. |  | klasa energetyczna E | 1 |  | 2.45 | 3.45 | 0.093 | 0.093 | 0.23 | 0.49 | 0.205 | 0.255 | 27.40.30.0 | Pozostałe lampy i oprawy oświetleniowe | 85395200 | C62 | C62 | EC001959 | http://www.helios.katowice.pl/pl/files/product/led_intensive_e27e406.png | http://www.helios.katowice.pl/pl/files/product_attachment/led-3000_ed90_e27_e40_30w_4k1.pdf
23 | DRA/W-18-230-E27-70 | LED-2465 | LED klasyczna A70 230V 18W E27 3000K 25000h | 3)* dostępna w bazie EPREL | 1700 | 12.5 | 1 | szt. | PLN | 23 | brak | 1 | I | Lampy LED oprawy LED i akcesoria | brak | brak | 5907758824658 | 15907758824655 | brak |  | 4.01.01 |  | 10 szt. |  | klasa energetyczna A+ | 1 |  | 0.71 | 1.07 | 0.072 | 0.072 | 0.14 | 0.375 | 0.155 | 0.15 | 27.40.30.0 | Pozostałe lampy i oprawy oświetleniowe | 85395200 | C62 | C62 | EC001959 | http://www.helios.katowice.pl/pl/files/product/m-led_klasyczna_a70_e27_20w1.png | http://www.helios.katowice.pl/pl/files/product_attachment/kk-led-2465_a70_18w_e27.pdf
150 | STM-400-H/E-E40-46/290 | WLS-2555 | Wysokoprężna lampa sodowa do hodowli roślin WLS Green 400W 230V E40 T46 24000h | 3)* dostępna w bazie EPREL | 54000 | 74 | 1 | szt. | PLN | 23 | 0.24 | 1 | E | Lampy wyładowcze | brak | brak | 5907758829011 | 05907758829011 | brak |  | 3.03.01 |  | 12 szt |  | klasa energetyczna A++ | 1 |  | 2.28 | 2.904 | 0.05 | 0.05 | 0.29 | 0.22 | 0.17 | 0.32 | 27.40.15.0 | Lampy wyładowcze; lampy ultrafioletowe oraz lampowe promienniki podczerwieni; lampy łukowe | 85393220 | C62 | C62 | EC000821 | http://helios.katowice.pl/pl/files/product_image/img_wls_green.jpg | http://helios.katowice.pl/pl/files/product_attachment/kk-wls-green-tc.pdf
5 | DRR-5-230-G9-16/45 | LED-2902 | LED mini 230V 5W G9 S16 3000K 1CT/50x10F Helios | 3)* dostępna w bazie EPREL | 370 | 7.01 | 1 | szt. | PLN | 23 | brak | 1 | I | Lampy LED oprawy LED i akcesoria | brak | brak | 5907758830680 | 15907758830687 | brak |  | 4.04.01 |  | 500 szt. |  | klasa energetyczna A+ | 1 |  | 5.5 | 8 | 0.02 | 0.02 | 0.06 | 0.58 | 0.23 | 0.16 | 27.40.30.0 | Pozostałe lampy i oprawy oświetleniowe | 85395200 | C62 | C62 | EC001959 | http://www.helios.katowice.pl/pl/files/product/m-led_g9.png | http://www.helios.katowice.pl/pl/files/product_attachment/kk-led-2902_g9_5w2.pdf | http://helios.katowice.pl/pl/files/product_attachment/28_19_02_led_mini_pl1.pdf
35 | DRC/W-5-230-E27-37 | LED-2716 | LED świecowa 230V 5W E27 C37 3000K 25000h | 3)* dostępna w bazie EPREL | 400 | 6.9 | 1 | szt. | PLN | 23 | brak | 1 | I | Lampy LED oprawy LED i akcesoria | brak | brak | 5907758829219 | 15907758829216 | brak |  | 4.01.01 |  | 10 szt |  | klasa energetyczna A+ | 1 |  | 0.22 | 0.33 | 0.038 | 0.038 | 0.11 | 0.22 | 0.08 | 0.12 | 27.40.30.0 | Pozostałe lampy i oprawy oświetleniowe | 85395200 | C62 | C62 | EC001959 | http://helios.katowice.pl/pl/files/product/m-led-2716_swieczka_5w_e27.png | http://helios.katowice.pl/pl/files/product_attachment/kk-led-2716_c37_e27_5w.pdf | http://helios.katowice.pl/pl/files/product_attachment/25_17_02_led__klasyczne__pol4.pdf
59 | DRC/W-90-230-E40-120 | LED-3038 | LED intensive 230V 90W E40 ED120 6000K 1CT/10 Helios | 3)* dostępna w bazie EPREL | 10000 | 186 | 1 | szt. | PLN | 23 | brak | 1 | I | Lampy LED oprawy LED i akcesoria | brak | brak | 5907758835388 | 15907758835385 | brak |  | 4.04.01 |  | 10 szt. |  | klasa energetyczna E | 1 |  | 5.7 | 7.7 | 0.123 | 0.123 | 0.29 | 0.64 | 0.26 | 0.32 | 27.40.30.0 | Pozostałe lampy i oprawy oświetleniowe | 85395200 | C62 | C62 | EC001959 | http://www.helios.katowice.pl/pl/files/product/m-led_intensive_e40_500x500.png | http://www.helios.katowice.pl/pl/files/product_attachment/led-3038_ed120_e40_90w_6k.pdf | http://helios.katowice.pl/pl/files/product_attachment/dekla_ce_led_int_08_2023.pdf
86. | b /o | OPR-2530 | OPR LED Naświetlacz-224x176x32 IP65 230V 50W 4000K | 3)* dostępna w bazie EPREL | 3500 | 45 | 1 | szt. | PLN | 23 | brak | 1 | I | Lampy LED oprawy LED i akcesoria | brak | brak | 5907758829752 | 15907758829759 | brak |  | 4.04.01 |  | 12 szt |  | - | 1 |  | 9.84 | 11.16 | 0.185 | 0.235 | 0.05 | 0.485 | 0.335 | 0.205 | 27.40.30.0 | Pozostałe lampy i oprawy oświetleniowe | 85395200 | C62 | C62 | EC001959 | http://www.helios.katowice.pl/pl/files/product/m-naswietlacz.jpg | http://www.helios.katowice.pl/pl/files/product_attachment/kk-opr-2530_naswietlacz_50w.pdf | http://helios.katowice.pl/pl/files/product_attachment/30_18_01_led__opr_oprawa_pol.pdf
26. | DRA/W-18-230-E27-70 | LED-2964 | LED klasyczna A70 230V 18W E27 4000K 20000h | 3)* dostępna w bazie EPREL | 1440 | 12.5 | 1 | szt. | PLN | 23 | brak | 1 | I | Lampy LED oprawy LED i akcesoria | brak | brak | 5907758831182 | 15907758831189 | brak |  | 4.01.01 |  | 100 szt. |  | klasa energetyczna A+ | 1 |  | 5.5 | 8.2 | 0.07 | 0.07 | 0.135 | 0.74 | 0.37 | 0.295 | 27.40.30.0 | Pozostałe lampy i oprawy oświetleniowe | 85395200 | C62 | C62 | EC001959 | http://www.helios.katowice.pl/pl/files/product/m-led_18w_a67_2000lm.png | http://www.helios.katowice.pl/pl/files/product_attachment/kk-led-2964_a70_18w_e27_4k.pdf | http://helios.katowice.pl/pl/files/product_attachment/25_21_01_led__klasyczne__pol.pdf
239. | IAA/C-40-24-E27-55 | NIS-0030 | Żarówka niskonapięciowa E27MS 40W 24V A55 2000h | 1)*brak, żarówka dostępna do wyczerpania zapasów |  | 3.5 | 1 | szt. | PLN | 23 | brak | 1 | C | Żarówki niskonapięciowe | brak | brak | 5907758828946 | 15907758828943 | brak |  | 3.13.01 |  | 100 szt |  | klasa energetyczna D | 1 |  | 2.9 | 4.4 | 0.053 | 0.053 | 0.095 | 0.565 | 0.29 | 0.207 | 27.40.14.0 | Żarówki, gdzie indziej niesklasyfikowane | 85392998 | C62 | C62 | EC000078 | http://www.helios.katowice.pl/pl/files/product/m-za_niskonapieciowa__a60_e27ms.jpg | http://www.helios.katowice.pl/pl/files/product_attachment/kk-nis-syg-a55.pdf | http://helios.katowice.pl/pl/files/product_attachment/14_19_01_nna_zarowki_niskonap_sygnal._pol.pdf
240. | IAA/C-60-24-E27-55 | NIS-0031 | Żarówka niskonapięciowa E27MS 60W 24V A55 2000h | 1)*brak, żarówka dostępna do wyczerpania zapasów |  | 3.5 | 1 | szt. | PLN | 23 | brak | 1 | C | Żarówki niskonapięciowe | brak | brak | 5907758828953 | 15907758828950 | brak |  | 3.13.01 |  | 100 szt |  | klasa energetyczna C | 1 |  | 2.9 | 4.4 | 0.053 | 0.053 | 0.095 | 0.565 | 0.29 | 0.207 | 27.40.14.0 | Żarówki, gdzie indziej niesklasyfikowane | 85392998 | C62 | C62 | EC000078 | http://www.helios.katowice.pl/pl/files/product/m-za_niskonapieciowa__a60_e27ms.jpg | http://www.helios.katowice.pl/pl/files/product_attachment/kk-nis-syg-a55.pdf | http://helios.katowice.pl/pl/files/product_attachment/14_19_01_nna_zarowki_niskonap_sygnal._pol.pdf
25. | DRA/W-18-230-E27-65 | LED-2955 | LED klasyczna A65 230V 18W E27 3000K 25000h | 3)* dostępna w bazie EPREL | 2000 | 13 | 1 | szt. | PLN | 23 | brak | 1 | I | Lampy LED oprawy LED i akcesoria | brak | brak | 5907758831090 | 15907758831097 | brak |  | 4.01.01 |  | 10 szt. |  | klasa energetyczna A+ | 1 |  | 0.62 | 0.85 | 0.066 | 0.066 | 0.14 | 0.33 | 0.28 | 0.066 | 27.40.30.0 | Pozostałe lampy i oprawy oświetleniowe | 85395200 | C62 | C62 | EC001959 | http://www.helios.katowice.pl/pl/files/product/m-led_a60_15w_e27.png | http://www.helios.katowice.pl/pl/files/product_attachment/kk-led-2955_a67_18w_e27.pdf | http://helios.katowice.pl/pl/files/product_attachment/25_18_02_led_klasyczne_pl.pdf
58. | DRC/W-30-230-E27/40-90 | LED-3035 | LED intensive 230V 30W E27-E40 ED90 6000K 1CT/10 Helios | 3)* dostępna w bazie EPREL | 3300 | 62.5 | 1 | szt. | PLN | 23 | brak | 1 | I | Lampy LED oprawy LED i akcesoria | brak | brak | 5907758835357 | 15907758835354 | brak |  | 4.04.01 |  | 10 szt. |  | klasa energetyczna E | 1 |  | 2.45 | 3.45 | 0.093 | 0.093 | 0.23 | 0.49 | 0.205 | 0.255 | 27.40.30.0 | Pozostałe lampy i oprawy oświetleniowe | 85395200 | C62 | C62 | EC001959 | http://www.helios.katowice.pl/pl/files/product/led_intensive_e27e407.png | http://www.helios.katowice.pl/pl/files/product_attachment/led-3035_ed90_e27_e40_30w_6k.pdf | http://helios.katowice.pl/pl/files/product_attachment/dekla_ce_led_int_08_2023.pdf
54. | DRC/W-30-230-E27/40-90 | LED-3106 | LED intensive 230V 30W E27-E40 ED90 2700K 1CT/10 Helios | 3)* dostępna w bazie EPREL | 4200 | 62.5 | 1 | szt. | PLN | 23 | brak | 1 | I | Lampy LED oprawy LED i akcesoria | brak | brak | 5907758836385 | 15907758836382 | brak |  | 4.04.01 |  | 10 szt. |  | klasa energetyczna D | 1 |  | 2.45 | 3.45 | 0.093 | 0.093 | 0.23 | 0.49 | 0.205 | 0.255 | 27.40.30.0 | Pozostałe lampy i oprawy oświetleniowe | 85395200 | C62 | C62 | EC001959 | http://www.helios.katowice.pl/pl/files/product/m-led_intensive_e27e40.png | http://www.helios.katowice.pl/pl/files/product_attachment/led-3106_ed90_e27_e40_30w_2700k.pdf | http://helios.katowice.pl/pl/files/product_attachment/dekl_ce_led_intense_50_2024.pdf
58. | DRC/W-45-230-E27/40-90 | LED-3100 | LED intensive 230V 45W E27-E40 ED90 4000K 1CT/10 Helios | 3)* dostępna w bazie EPREL | 6100 | 99.5 | 1 | szt. | PLN | 23 | brak | 1 | I | Lampy LED oprawy LED i akcesoria | brak | brak | 5907758836323 | 15907758836320 | brak |  | 4.04.01 |  | 10 szt. |  | klasa energetyczna D | 1 |  | 2.6 | 3.6 | 0.093 | 0.093 | 0.23 | 0.49 | 0.205 | 0.255 | 27.40.30.0 | Pozostałe lampy i oprawy oświetleniowe | 85395200 | C62 | C62 | EC001959 | http://www.helios.katowice.pl/pl/files/product/m-led_intensive_e27e404.png | http://www.helios.katowice.pl/pl/files/product_attachment/led-3100_ed90_e27_e40_45w_4k_100.pdf | http://helios.katowice.pl/pl/files/product_attachment/dekl_ce_led_intense_50_2024.pdf
60. | DRC/W-75-230-E40-120 | LED-3101 | LED intensive 230V 75W E40 ED120 4000K 1CT/10 Helios | 3)* dostępna w bazie EPREL | 10200 | 145 | 1 | szt. | PLN | 23 | brak | 1 | I | Lampy LED oprawy LED i akcesoria | brak | brak | 5907758836330 | 15907758836337 | brak |  | 4.04.01 |  | 10 szt. |  | klasa energetyczna D | 1 |  | 5.5 | 7.5 | 0.123 | 0.123 | 0.29 | 0.64 | 0.26 | 0.32 | 27.40.30.0 | Pozostałe lampy i oprawy oświetleniowe | 85395200 | C62 | C62 | EC001959 | http://www.helios.katowice.pl/pl/files/product/led_intensive_e401.png | http://www.helios.katowice.pl/pl/files/product_attachment/led-3101_ed120_e40_75w_4k.pdf | http://helios.katowice.pl/pl/files/product_attachment/dekl_ce_led_intense_50_2024.pdf
57. | DRC/W-45-230-E27/40-90 | LED-3107 | LED intensive 230V 45W E27-E40 ED90 2700K 1CT/10 Helios | 3)* dostępna w bazie EPREL | 6100 | 99.5 | 1 | szt. | PLN | 23 | brak | 1 | I | Lampy LED oprawy LED i akcesoria | brak | brak | 5907758836392 | 15907758836399 | brak |  | 4.04.01 |  | 10 szt. |  | klasa energetyczna D | 1 |  | 2.6 | 3.6 | 0.093 | 0.093 | 0.23 | 0.49 | 0.205 | 0.255 | 27.40.30.0 | Pozostałe lampy i oprawy oświetleniowe | 85395200 | C62 | C62 | EC001959 | http://www.helios.katowice.pl/pl/files/product/m-led_intensive_e27e401.png | http://www.helios.katowice.pl/pl/files/product_attachment/led-3107_ed90_e27_e40_45w_2700k.pdf | http://helios.katowice.pl/pl/files/product_attachment/dekl_ce_led_intense_50_2024.pdf
59. | DRC/W-45-230-E27/40-90 | LED-3103 | LED Intense 230V 45W 136lm/W E27-E40 ED90 6000K 1CT/10 Helios | 3)* dostępna w bazie EPREL | 6100 | 104.5 | 1 | szt. | PLN | 23 | brak | 1 | I | Lampy LED oprawy LED i akcesoria | brak | brak | 5907758836354 | 15907758836351 | brak |  | 4.04.01 |  | 10 szt. |  | klasa energetyczna D | 1 |  | 2.6 | 3.6 | 0.093 | 0.093 | 0.23 | 0.49 | 0.205 | 0.255 | 27.40.30.0 | Pozostałe lampy i oprawy oświetleniowe | 85395200 | C62 | C62 | EC001959 | http://helios.katowice.pl/pl/files/product/m-led_intensive_e27e403.png | http://www.helios.katowice.pl/pl/files/product_attachment/led-3036_ed90_e27_e40_45w_6k.pdf | http://helios.katowice.pl/pl/files/product_attachment/dekl_ce_led_intense_50_2024.pdf
122. | XIR/IRR/C-125-230-E27-125/175 | PRO-1073 | Promienniki podczerwieni - przeźroczysty R125 E27 125W 230V szkło miękkie IR1 | 2)* nie dotyczy - źródło promieniowana cieplnego |  | 40.15 | 1 | szt. | PLN | 23 | brak | 1 | A | promienniki podczerwieni IR1 przeźroczyste R123 | brak | brak | 5907758810736 | 15907758810733 | brak |  | 3.06.01 |  | 20 szt |  | - | 1 |  | 2.2 | 4.1 | 0.115 | 0.115 | 0.16 | 0.59 | 0.25 | 0.34 | 27.40.15.0 | Lampy wyładowcze; lampy ultrafioletowe oraz lampowe promienniki podczerwieni; lampy łukowe | 85394900 | C62 | C62 | EC000102 | http://helios.katowice.pl/pl/files/product_image/img_pro_eco_r123cl.jpg | http://helios.katowice.pl/pl/files/product_attachment/kk-pro-r123-ir1.pdf | http://helios.katowice.pl/pl/files/product_attachment/ce_04_2022_02_ir1.pdf
123. | XIR/IRR/C-150-230-E27-125/175 | PRO-1137 | Promienniki podczerwieni - przeźroczysty R125 E27 150W 230V szkło miękkie IR1 | 2)* nie dotyczy - źródło promieniowana cieplnego |  | 40.15 | 1 | szt. | PLN | 23 | brak | 1 | A | promienniki podczerwieni IR1 przeźroczyste R123 | brak | brak | 5907758811375 | 15907758811372 | brak |  | 3.06.01 |  | 20 szt |  | - | 1 |  | 2.2 | 4.1 | 0.115 | 0.115 | 0.16 | 0.59 | 0.25 | 0.34 | 27.40.15.0 | Lampy wyładowcze; lampy ultrafioletowe oraz lampowe promienniki podczerwieni; lampy łukowe | 85394900 | C62 | C62 | EC000102 | http://helios.katowice.pl/pl/files/product_image/img_pro_eco_r123cl.jpg | http://helios.katowice.pl/pl/files/product_attachment/kk-pro-r123-ir1.pdf | http://helios.katowice.pl/pl/files/product_attachment/ce_04_2022_02_ir1.pdf
124. | XIR/IRR/C-175-230-E27-125/175 | PRO-1104 | Promienniki podczerwieni - przeźroczysty R125 E27 175W 230V szkło miękkie IR1 | 2)* nie dotyczy - źródło promieniowana cieplnego |  | 41.15 | 1 | szt. | PLN | 23 | brak | 1 | A | promienniki podczerwieni IR1 przeźroczyste R125 | brak | brak | 5907758811047 | 15907758811044 | brak |  | 3.06.01 |  | 20 szt |  | - | 1 |  | 2.2 | 4.1 | 0.115 | 0.115 | 0.16 | 0.59 | 0.25 | 0.34 | 27.40.15.0 | Lampy wyładowcze; lampy ultrafioletowe oraz lampowe promienniki podczerwieni; lampy łukowe | 85394900 | C62 | C62 | EC000102 | http://www.helios.katowice.pl/pl/files/product/promiennik_typ_h.jpg | http://www.helios.katowice.pl/pl/files/product_attachment/kk_ir1_r125cl_typh_2022.pdf | http://helios.katowice.pl/pl/files/product_attachment/ce_04_2022_02_ir1.pdf
125. | XIR/IRR/C-250-230-E27-125/175 | PRO-1190 | Promienniki podczerwieni - przeźroczysty R125 E27 250W 230V szkło miękkie IR1 | 2)* nie dotyczy - źródło promieniowana cieplnego |  | 41.15 | 1 | szt. | PLN | 23 | brak | 1 | A | promienniki podczerwieni IR1 przeźroczyste R123 | brak | brak | 5907758811900 | 15907758811907 | brak |  | 3.06.01 |  | 20 szt |  | - | 1 |  | 2 | 4.6 | 0.123 | 0.123 | 0.175 | 0.63 | 0.26 | 0.38 | 27.40.15.0 | Lampy wyładowcze; lampy ultrafioletowe oraz lampowe promienniki podczerwieni; lampy łukowe | 85394900 | C62 | C62 | EC000102 | http://www.helios.katowice.pl/pl/files/product/m-promiennik_typ_h3.jpg | http://www.helios.katowice.pl/pl/files/product_attachment/kk_ir1_r125cl_typh_2022.pdf | http://helios.katowice.pl/pl/files/product_attachment/ce_04_2022_02_ir1.pdf
72. | DRD-9/30/1B-G13 | LED-2733 | Lampa liniowa LED T8 9W 230V 3000K G13 25000h szklana mat | 3)* dostępna w bazie EPREL | 900 | 12 | 1 | szt. | PLN | 23 | brak | 1 | I | Lampy LED oprawy LED i akcesoria | brak | brak | 5907758829417 | 15907758829414 | brak |  | 4.04.01 |  | 20 szt. |  | klasa energetyczna A+ | 1 |  | 2.6 | 5.5 | 0.04 | 0.04 | 0.63 | 0.645 | 0.215 | 0.19 | 27.40.30.0 | Pozostałe lampy i oprawy oświetleniowe | 85395200 | C62 | C62 | EC001959 | http://www.helios.katowice.pl/pl/files/product_image/led_t8.jpg | http://www.helios.katowice.pl/pl/files/product_attachment/kk-led-2733_t8_glass_9w.pdf | http://helios.katowice.pl/pl/files/product_attachment/deklar_led_t8_11_2022.pdf
98. | b /o | OPR-2518 | OPRAWA LED Plafon Okrągła-260mm 230V 12W 4000K Helios | 3)* dostępna w bazie EPREL | 800 | 37 | 1 | szt. | PLN | 23 | brak | 1 | I | Lampy LED oprawy LED i akcesoria | brak | brak | 5907758830086 | 15907758830083 | brak |  | 4.04.01 |  | 10 szt. |  | - | 1 |  | 3.4 | 5.5 | 0.285 | 0.285 | 0.1 | 0.52 | 0.3 | 0.6 | 27.40.30.0 | Pozostałe lampy i oprawy oświetleniowe | 85395200 | C62 | C62 | EC001959 | http://www.helios.katowice.pl/pl/files/product/m-plafon_led2.png | http://www.helios.katowice.pl/pl/files/product_attachment/kk-opr-2518__plafon_okragly_12w.pdf | http://helios.katowice.pl/pl/files/product_attachment/30_16_01_led__opr_oprawa_pl_2.pdf
100. | b /o | OPR-2558 | OPR LED Plafon Okrągła-195mm 230V 15W 4000K CR Helios | 3)* dostępna w bazie EPREL | 1200 | 56 | 1 | szt. | PLN | 23 | brak | 1 | I | Lampy LED oprawy LED i akcesoria | brak | brak | 5907758830932 | 15907758830939 | brak |  | 4.04.01 |  | 30 szt. |  | - | 1 |  | 5.85 | 11.4 | 0.2 | 0.055 | 0.195 | 0.6 | 0.305 | 0.41 | 27.40.30.0 | Pozostałe lampy i oprawy oświetleniowe | 85395200 | C62 | C62 | EC001959 | http://www.helios.katowice.pl/pl/files/product/led_plafon_helios_cr_pir.png | http://www.helios.katowice.pl/pl/files/product_attachment/kk-opr-2558__15w_fi195_cr_helios.pdf | http://helios.katowice.pl/pl/files/product_attachment/30_16_01_led__opr_oprawa_pl_2.pdf
101. | b /o | OPR-2559 | OPR LED Plafon Okrągła-195mm 230V 24W 4000K CR Helios | 3)* dostępna w bazie EPREL | 1920 | 85 | 1 | szt. | PLN | 23 | brak | 1 | I | Lampy LED oprawy LED i akcesoria | brak | brak | 5907758830949 | 15907758830946 | brak |  | 4.04.01 |  | 30 szt. |  | - | 1 |  | 5.85 | 11.4 | 0.2 | 0.055 | 0.195 | 0.6 | 0.305 | 0.41 | 27.40.30.0 | Pozostałe lampy i oprawy oświetleniowe | 85395200 | C62 | C62 | EC001959 | http://www.helios.katowice.pl/pl/files/product/led_plafon_helios_cr_pir.png | http://www.helios.katowice.pl/pl/files/product_attachment/kk-opr-2559__24w_fi195_cr_helios.pdf | http://helios.katowice.pl/pl/files/product_attachment/30_16_01_led__opr_oprawa_pl_2.pdf
Note on BA294: Autor: